## Results
P1_MPa | P7_MPa | x | T2_set_C | T2_after_transport_C | N_TURB_i_MW | N_TURB_el_MW | N_MCOMP_i_MW | N_MCOMP_el_MW | N_RCOMP_i_MW | N_RCOMP_el_MW | N_Na_pump_hyd | N_water_pump_hyd | N_pump_Na_MW | N_pump_water_MW | N_pumps_MW | N_SN_reactor_MW | N_SN_MW | N_net_cycle_MW | N_el_gross_MW | N_el_net_MW | Q_HEAT_MW | Q_reactor_MW | Q_CO2_RTO_MW | Q_CO2_to_turbine_MW | Q_transport_loss_CO2_MW | Q_COOL_MW | Q_COOL_eff_MW | Q_COOL_diagram_MW | Q_loss_reactor_MW | Q_loss_tr1_MW | Q_loss_RTO_MW | Q_EM_TURB_MW | Q_EM_MCOMP_MW | Q_EM_RCOMP_MW | Q_EM_COMP_MW | Q_EM_pumps_MW | Q_EM_ASMM_MW | Q_HTHE_hot_MW | Q_HTHE_cold_MW | Q_LTHE_hot_MW | Q_LTHE_cold_MW | Q_recup_MW | Q_balance_out_MW | Q_balance_error_MW | eta_cycle_% | eta_el_gross_% | eta_el_net_% | G_Na_kg_s | G_water_kg_s | dP_Na_MPa | dP_water_MPa | dP_HTHE_cold_% | dP_HTHE_hot_% | dP_LTHE_cold_% | dP_LTHE_hot_% | dP_COOL_% | T1_C | G1_kg_s | T2_C | P2_MPa | G2_kg_s | T3_C | P3_MPa | G3_kg_s | T4_C | P4_MPa | G4_kg_s | T5_C | P5_MPa | G5_kg_s | T6_C | P6_MPa | G6_kg_s | T7_C | G7_kg_s | T8_C | P8_MPa | G8_kg_s | T9_C | P9_MPa | G9_kg_s | T10_C | P10_MPa | G10_kg_s | T11_C | P11_MPa | G11_kg_s | T12_C | P12_MPa | G12_kg_s
20.5 | 8.5 | 0.75 | 715 | 713.352 | 1.6281 | 1.5957 | 0.1745 | 0.18357 | 0.22584 | 0.23757 | 0.00011209 | 0.0017988 | 0.00014749 | 0.0023669 | 0.0025144 | 0 | 0.0025144 | 1.2278 | 1.1746 | 1.1721 | 2.75 | 2.7225 | 2.6683 | 2.6416 | 0.026683 | 1.5038 | 1.4139 | 1.4506 | 0.0275 | 0.027225 | 0.026953 | 0.032399 | 0.0090683 | 0.011736 | 0.020804 | 0.0025144 | 0.053204 | 7.2292 | 7.2549 | 0.99692 | 1.0612 | -0.089964 | 2.75 | 4.1896e-12 | 44.6465 | 42.7118 | 42.6204 | 11.9094 | 35.9767 | 0.008 | 0.05 | 2 | 3 | 2 | 3 | 3 | 548.2601 | 12.7353 | 713.352 | 20.5 | 12.7353 | 606.4638 | 9.3133 | 12.7353 | 124.205 | 9.0339 | 12.7353 | 69.7068 | 8.7629 | 12.7353 | 69.7068 | 8.7629 | 9.5515 | 35 | 9.5515 | 64.6377 | 21.3453 | 9.5515 | 109.9489 | 20.9184 | 9.5515 | 69.7068 | 8.7629 | 3.1838 | 151.1268 | 20.9184 | 3.1838 | 119.205 | 20.9184 | 12.7353
21 | 8 | 0.75 | 715 | 713.3468 | 1.7829 | 1.7475 | 0.23135 | 0.24337 | 0.31078 | 0.32693 | 0.00011209 | 0.0017549 | 0.00014749 | 0.0023091 | 0.0024565 | 0 | 0.0024565 | 1.2408 | 1.1772 | 1.1747 | 2.75 | 2.7225 | 2.6683 | 2.6416 | 0.026683 | 1.4671 | 1.4008 | 1.4034 | 0.0275 | 0.027225 | 0.026953 | 0.035481 | 0.012023 | 0.016151 | 0.028173 | 0.0024565 | 0.063654 | 6.5477 | 6.5677 | 0.9739 | 1.0201 | -0.066257 | 2.75 | 4.9868e-12 | 45.1206 | 42.8059 | 42.7166 | 11.9094 | 35.0976 | 0.008 | 0.05 | 2 | 3 | 2 | 3 | 3 | 547.764 | 12.6869 | 713.3468 | 21 | 12.6869 | 595.6092 | 8.7655 | 12.6869 | 153.1705 | 8.5025 | 12.6869 | 91.6789 | 8.2474 | 12.6869 | 91.6789 | 8.2474 | 9.5152 | 35 | 9.5152 | 86.6789 | 21.8659 | 9.5152 | 135.7401 | 21.4286 | 9.5152 | 91.6789 | 8.2474 | 3.1717 | 190.2746 | 21.4286 | 3.1717 | 148.1705 | 21.4286 | 12.6869
21 | 8.5 | 0.75 | 715 | 713.3225 | 1.6446 | 1.6119 | 0.17835 | 0.18762 | 0.23009 | 0.24204 | 0.00011209 | 0.0017846 | 0.00014749 | 0.0023482 | 0.0024957 | 0 | 0.0024957 | 1.2362 | 1.1822 | 1.1797 | 2.75 | 2.7225 | 2.6683 | 2.6416 | 0.026683 | 1.4919 | 1.4055 | 1.438 | 0.0275 | 0.027225 | 0.026953 | 0.032728 | 0.0092682 | 0.011957 | 0.021225 | 0.0024957 | 0.053953 | 6.9947 | 7.0194 | 1.0121 | 1.0739 | -0.086482 | 2.75 | 4.9258e-12 | 44.9523 | 42.9904 | 42.8996 | 11.9094 | 35.6922 | 0.008 | 0.05 | 2 | 3 | 2 | 3 | 3 | 545.2798 | 12.5033 | 713.3225 | 21 | 12.5033 | 603.2785 | 9.3133 | 12.5033 | 127.5675 | 9.0339 | 12.5033 | 70.6078 | 8.7629 | 12.5033 | 70.6078 | 8.7629 | 9.3775 | 35 | 9.3775 | 65.5376 | 21.8659 | 9.3775 | 113.1673 | 21.4286 | 9.3775 | 70.6078 | 8.7629 | 3.1258 | 154.7712 | 21.4286 | 3.1258 | 122.5675 | 21.4286 | 12.5033
21.5 | 8 | 0.75 | 715 | 713.3197 | 1.7974 | 1.7616 | 0.23575 | 0.248 | 0.31549 | 0.33188 | 0.00011209 | 0.0017457 | 0.00014749 | 0.0022969 | 0.0024444 | 0 | 0.0024444 | 1.2461 | 1.1817 | 1.1793 | 2.75 | 2.7225 | 2.6683 | 2.6416 | 0.026683 | 1.4594 | 1.3955 | 1.395 | 0.0275 | 0.027225 | 0.026953 | 0.035767 | 0.012251 | 0.016395 | 0.028646 | 0.0024444 | 0.064414 | 6.3269 | 6.3462 | 0.99878 | 1.0433 | -0.063854 | 2.75 | 5.8049e-12 | 45.3134 | 42.9711 | 42.8822 | 11.9094 | 34.9132 | 0.008 | 0.05 | 2 | 3 | 2 | 3 | 3 | 545.0214 | 12.4736 | 713.3197 | 21.5 | 12.4736 | 592.5276 | 8.7655 | 12.4736 | 157.475 | 8.5025 | 12.4736 | 92.9625 | 8.2474 | 12.4736 | 92.9625 | 8.2474 | 9.3552 | 35 | 9.3552 | 87.9625 | 22.3865 | 9.3552 | 139.9753 | 21.9388 | 9.3552 | 92.9625 | 8.2474 | 3.1184 | 194.5006 | 21.9388 | 3.1184 | 152.475 | 21.9388 | 12.4736
21.5 | 8.5 | 0.7 | 715 | 713.3653 | 1.7328 | 1.6983 | 0.22872 | 0.24061 | 0.2282 | 0.24006 | 0.00011209 | 0.0017316 | 0.00014749 | 0.0022785 | 0.0024259 | 0 | 0.0024259 | 1.2758 | 1.2176 | 1.2152 | 2.75 | 2.7225 | 2.6683 | 2.6416 | 0.026683 | 1.4476 | 1.3658 | 1.3894 | 0.0275 | 0.027225 | 0.026953 | 0.034482 | 0.011886 | 0.011859 | 0.023745 | 0.0024259 | 0.058227 | 6.8322 | 6.8545 | 1.3028 | 1.3624 | -0.08184 | 2.75 | 5.9525e-12 | 46.3941 | 44.2768 | 44.1886 | 11.9094 | 34.6325 | 0.008 | 0.05 | 2 | 3 | 2 | 3 | 3 | 549.6901 | 12.8219 | 713.3653 | 21.5 | 12.8219 | 600.2398 | 9.3133 | 12.8219 | 145.8581 | 9.0339 | 12.8219 | 71.8219 | 8.7629 | 12.8219 | 71.8219 | 8.7629 | 8.9753 | 35 | 8.9753 | 66.4246 | 22.3865 | 8.9753 | 133.6612 | 21.9388 | 8.9753 | 71.8219 | 8.7629 | 3.8466 | 158.8241 | 21.9388 | 3.8466 | 140.8581 | 21.9388 | 12.8219
21.5 | 8.5 | 0.75 | 715 | 713.2942 | 1.6604 | 1.6273 | 0.18213 | 0.1916 | 0.2343 | 0.24648 | 0.00011209 | 0.0017715 | 0.00014749 | 0.0023309 | 0.0024784 | 0 | 0.0024784 | 1.2439 | 1.1893 | 1.1868 | 2.75 | 2.7225 | 2.6683 | 2.6416 | 0.026683 | 1.481 | 1.3977 | 1.4263 | 0.0275 | 0.027225 | 0.026953 | 0.033042 | 0.009465 | 0.012176 | 0.021641 | 0.0024784 | 0.054683 | 6.7747 | 6.7984 | 1.0273 | 1.0869 | -0.083283 | 2.75 | 5.6815e-12 | 45.2343 | 43.2458 | 43.1557 | 11.9094 | 35.4301 | 0.008 | 0.05 | 2 | 3 | 2 | 3 | 3 | 542.4135 | 12.2872 | 713.2942 | 21.5 | 12.2872 | 600.1742 | 9.3133 | 12.2872 | 130.9297 | 9.0339 | 12.2872 | 71.4962 | 8.7629 | 12.2872 | 71.4962 | 8.7629 | 9.2154 | 35 | 9.2154 | 66.4246 | 22.3865 | 9.2154 | 116.4031 | 21.9388 | 9.2154 | 71.4962 | 8.7629 | 3.0718 | 158.3605 | 21.9388 | 3.0718 | 125.9297 | 21.9388 | 12.2872
21.5 | 9 | 0.75 | 715 | 713.3674 | 1.6253 | 1.593 | 0.16563 | 0.17424 | 0.22434 | 0.23599 | 0.00011209 | 0.0017997 | 0.00014749 | 0.002368 | 0.0025155 | 0 | 0.0025155 | 1.2354 | 1.1828 | 1.1803 | 2.75 | 2.7225 | 2.6683 | 2.6416 | 0.026683 | 1.5045 | 1.4063 | 1.4519 | 0.0275 | 0.027225 | 0.026953 | 0.032344 | 0.0086075 | 0.011658 | 0.020266 | 0.0025155 | 0.05261 | 7.2925 | 7.3194 | 1.1531 | 1.2246 | -0.098255 | 2.75 | 6.0052e-12 | 44.9228 | 43.0097 | 42.9182 | 11.9094 | 35.9932 | 0.008 | 0.05 | 2 | 3 | 2 | 3 | 3 | 549.9059 | 12.8384 | 713.3674 | 21.5 | 12.8384 | 607.5361 | 9.8611 | 12.8384 | 127.1293 | 9.5653 | 12.8384 | 67.5355 | 9.2784 | 12.8384 | 67.5355 | 9.2784 | 9.6288 | 35 | 9.6288 | 61.3449 | 22.3865 | 9.6288 | 115.1163 | 21.9388 | 9.6288 | 67.5355 | 9.2784 | 3.2096 | 145.2946 | 21.9388 | 3.2096 | 122.1293 | 21.9388 | 12.8384
22 | 8 | 0.75 | 715 | 713.2936 | 1.8112 | 1.7752 | 0.24008 | 0.25256 | 0.32016 | 0.3368 | 0.00011209 | 0.0017372 | 0.00014749 | 0.0022858 | 0.0024333 | 0 | 0.0024333 | 1.2509 | 1.1858 | 1.1834 | 2.75 | 2.7225 | 2.6683 | 2.6416 | 0.026683 | 1.4523 | 1.3907 | 1.3872 | 0.0275 | 0.027225 | 0.026953 | 0.036043 | 0.012476 | 0.016638 | 0.029114 | 0.0024333 | 0.065157 | 6.1183 | 6.137 | 1.0237 | 1.0667 | -0.061633 | 2.75 | 6.6962e-12 | 45.489 | 43.1197 | 43.0312 | 11.9094 | 34.7446 | 0.008 | 0.05 | 2 | 3 | 2 | 3 | 3 | 542.3827 | 12.2744 | 713.2936 | 22 | 12.2744 | 589.5226 | 8.7655 | 12.2744 | 161.7846 | 8.5025 | 12.2744 | 94.2222 | 8.2474 | 12.2744 | 94.2222 | 8.2474 | 9.2058 | 35 | 9.2058 | 89.2222 | 22.9071 | 9.2058 | 144.2429 | 22.449 | 9.2058 | 94.2222 | 8.2474 | 3.0686 | 198.657 | 22.449 | 3.0686 | 156.7846 | 22.449 | 12.2744
22 | 8.5 | 0.7 | 715 | 713.339 | 1.7484 | 1.7136 | 0.23341 | 0.24554 | 0.23225 | 0.24432 | 0.00011209 | 0.0017198 | 0.00014749 | 0.0022629 | 0.0024104 | 0 | 0.0024104 | 1.2827 | 1.2237 | 1.2213 | 2.75 | 2.7225 | 2.6683 | 2.6416 | 0.026683 | 1.4378 | 1.3589 | 1.3788 | 0.0275 | 0.027225 | 0.026953 | 0.034793 | 0.012129 | 0.012069 | 0.024199 | 0.0024104 | 0.058992 | 6.6096 | 6.6311 | 1.3248 | 1.3821 | -0.07884 | 2.75 | 6.8881e-12 | 46.644 | 44.4988 | 44.4112 | 11.9094 | 34.3964 | 0.008 | 0.05 | 2 | 3 | 2 | 3 | 3 | 547.0351 | 12.6105 | 713.339 | 22 | 12.6105 | 597.2135 | 9.3133 | 12.6105 | 149.9737 | 9.0339 | 12.6105 | 72.7122 | 8.7629 | 12.6105 | 72.7122 | 8.7629 | 8.8274 | 35 | 8.8274 | 67.2994 | 22.9071 | 8.8274 | 137.9589 | 22.449 | 8.8274 | 72.7122 | 8.7629 | 3.7832 | 162.3812 | 22.449 | 3.7832 | 144.9737 | 22.449 | 12.6105
22 | 8.5 | 0.75 | 715 | 713.2669 | 1.6754 | 1.6421 | 0.18587 | 0.19553 | 0.23848 | 0.25087 | 0.00011209 | 0.0017594 | 0.00014749 | 0.002315 | 0.0024625 | 0 | 0.0024625 | 1.2511 | 1.1957 | 1.1932 | 2.75 | 2.7225 | 2.6683 | 2.6416 | 0.026683 | 1.4709 | 1.3905 | 1.4155 | 0.0275 | 0.027225 | 0.026953 | 0.033341 | 0.009659 | 0.012393 | 0.022052 | 0.0024625 | 0.055394 | 6.5676 | 6.5905 | 1.0428 | 1.1002 | -0.080334 | 2.75 | 6.611e-12 | 45.4946 | 43.4802 | 43.3907 | 11.9094 | 35.1883 | 0.008 | 0.05 | 2 | 3 | 2 | 3 | 3 | 539.6545 | 12.0855 | 713.2669 | 22 | 12.0855 | 597.1471 | 9.3133 | 12.0855 | 134.2917 | 9.0339 | 12.0855 | 72.3724 | 8.7629 | 12.0855 | 72.3724 | 8.7629 | 9.0642 | 35 | 9.0642 | 67.2994 | 22.9071 | 9.0642 | 119.6557 | 22.449 | 9.0642 | 72.3724 | 8.7629 | 3.0214 | 161.8966 | 22.449 | 3.0214 | 129.2917 | 22.449 | 12.0855
22 | 9 | 0.75 | 715 | 713.3388 | 1.6408 | 1.6082 | 0.16922 | 0.17802 | 0.22839 | 0.24026 | 0.00011209 | 0.0017858 | 0.00014749 | 0.0023498 | 0.0024973 | 0 | 0.0024973 | 1.2432 | 1.1899 | 1.1874 | 2.75 | 2.7225 | 2.6683 | 2.6416 | 0.026683 | 1.493 | 1.3984 | 1.4396 | 0.0275 | 0.027225 | 0.026953 | 0.032652 | 0.008794 | 0.011869 | 0.020663 | 0.0024973 | 0.053315 | 7.0626 | 7.0885 | 1.164 | 1.2327 | -0.094516 | 2.75 | 6.9034e-12 | 45.207 | 43.2683 | 43.1775 | 11.9094 | 35.7168 | 0.008 | 0.05 | 2 | 3 | 2 | 3 | 3 | 547.005 | 12.6083 | 713.3388 | 22 | 12.6083 | 604.4876 | 9.8611 | 12.6083 | 130.3028 | 9.5653 | 12.6083 | 68.325 | 9.2784 | 12.6083 | 68.325 | 9.2784 | 9.4562 | 35 | 9.4562 | 62.1443 | 22.9071 | 9.4562 | 118.2016 | 22.449 | 9.4562 | 68.325 | 9.2784 | 3.1521 | 148.6591 | 22.449 | 3.1521 | 125.3028 | 22.449 | 12.6083
22.5 | 8 | 0.7 | 715 | 713.3456 | 1.9098 | 1.8718 | 0.30692 | 0.32287 | 0.3173 | 0.33379 | 0.00011209 | 0.0016896 | 0.00014749 | 0.0022231 | 0.0023706 | 0 | 0.0023706 | 1.2856 | 1.2152 | 1.2128 | 2.75 | 2.7225 | 2.6683 | 2.6416 | 0.026683 | 1.4125 | 1.356 | 1.342 | 0.0275 | 0.027225 | 0.026953 | 0.038006 | 0.01595 | 0.016489 | 0.032439 | 0.0023706 | 0.070445 | 5.8265 | 5.8431 | 1.4695 | 1.5094 | -0.056449 | 2.75 | 8.1239e-12 | 46.7497 | 44.1881 | 44.1019 | 11.9094 | 33.7912 | 0.008 | 0.05 | 2 | 3 | 2 | 3 | 3 | 547.738 | 12.6521 | 713.3456 | 22.5 | 12.6521 | 586.661 | 8.7655 | 12.6521 | 191.3833 | 8.5025 | 12.6521 | 95.4592 | 8.2474 | 12.6521 | 95.4592 | 8.2474 | 8.8565 | 35 | 8.8565 | 90.4592 | 23.4277 | 8.8565 | 179.5934 | 22.9592 | 8.8565 | 95.4592 | 8.2474 | 3.7956 | 202.7465 | 22.9592 | 3.7956 | 186.3833 | 22.9592 | 12.6521
22.5 | 8 | 0.75 | 715 | 713.2684 | 1.8245 | 1.7882 | 0.24436 | 0.25706 | 0.3248 | 0.34168 | 0.00011209 | 0.0017295 | 0.00014749 | 0.0022757 | 0.0024232 | 0 | 0.0024232 | 1.2553 | 1.1895 | 1.187 | 2.75 | 2.7225 | 2.6683 | 2.6416 | 0.026683 | 1.4459 | 1.3863 | 1.38 | 0.0275 | 0.027225 | 0.026953 | 0.036308 | 0.012699 | 0.016879 | 0.029578 | 0.0024232 | 0.065886 | 5.9208 | 5.9388 | 1.0488 | 1.0903 | -0.059575 | 2.75 | 7.729e-12 | 45.649 | 43.2531 | 43.165 | 11.9094 | 34.5901 | 0.008 | 0.05 | 2 | 3 | 2 | 3 | 3 | 539.8422 | 12.0879 | 713.2684 | 22.5 | 12.0879 | 586.5905 | 8.7655 | 12.0879 | 166.0996 | 8.5025 | 12.0879 | 95.4592 | 8.2474 | 12.0879 | 95.4592 | 8.2474 | 9.0659 | 35 | 9.0659 | 90.4592 | 23.4277 | 9.0659 | 148.5424 | 22.9592 | 9.0659 | 95.4592 | 8.2474 | 3.022 | 202.7465 | 22.9592 | 3.022 | 161.0996 | 22.9592 | 12.0879
22.5 | 8.5 | 0.7 | 715 | 713.3137 | 1.7633 | 1.7282 | 0.23803 | 0.2504 | 0.23628 | 0.24855 | 0.00011209 | 0.0017089 | 0.00014749 | 0.0022486 | 0.0023961 | 0 | 0.0023961 | 1.289 | 1.2293 | 1.2269 | 2.75 | 2.7225 | 2.6683 | 2.6416 | 0.026683 | 1.4287 | 1.3526 | 1.3689 | 0.0275 | 0.027225 | 0.026953 | 0.03509 | 0.01237 | 0.012279 | 0.024648 | 0.0023961 | 0.059739 | 6.3991 | 6.4198 | 1.3469 | 1.4022 | -0.076066 | 2.75 | 7.9134e-12 | 46.8737 | 44.7013 | 44.6142 | 11.9094 | 34.1789 | 0.008 | 0.05 | 2 | 3 | 2 | 3 | 3 | 544.4777 | 12.4128 | 713.3137 | 22.5 | 12.4128 | 594.2607 | 9.3133 | 12.4128 | 154.0963 | 9.0339 | 12.4128 | 73.5927 | 8.7629 | 12.4128 | 73.5927 | 8.7629 | 8.689 | 35 | 8.689 | 68.1622 | 23.4277 | 8.689 | 142.2908 | 22.9592 | 8.689 | 73.5927 | 8.7629 | 3.7238 | 165.8897 | 22.9592 | 3.7238 | 149.0963 | 22.9592 | 12.4128
22.5 | 8.5 | 0.75 | 715 | 713.2406 | 1.6899 | 1.6563 | 0.18955 | 0.1994 | 0.24263 | 0.25524 | 0.00011209 | 0.0017482 | 0.00014749 | 0.0023003 | 0.0024478 | 0 | 0.0024478 | 1.2577 | 1.2016 | 1.1992 | 2.75 | 2.7225 | 2.6683 | 2.6416 | 0.026683 | 1.4615 | 1.3839 | 1.4054 | 0.0275 | 0.027225 | 0.026953 | 0.033629 | 0.0098503 | 0.012609 | 0.022459 | 0.0024478 | 0.056088 | 6.372 | 6.3942 | 1.0584 | 1.1138 | -0.077606 | 2.75 | 7.6368e-12 | 45.7351 | 43.6956 | 43.6066 | 11.9094 | 34.9648 | 0.008 | 0.05 | 2 | 3 | 2 | 3 | 3 | 536.9968 | 11.8968 | 713.2406 | 22.5 | 11.8968 | 594.1935 | 9.3133 | 11.8968 | 137.6534 | 9.0339 | 11.8968 | 73.237 | 8.7629 | 11.8968 | 73.237 | 8.7629 | 8.9226 | 35 | 8.9226 | 68.1622 | 23.4277 | 8.9226 | 122.9247 | 22.9592 | 8.9226 | 73.237 | 8.7629 | 2.9742 | 165.3816 | 22.9592 | 2.9742 | 132.6534 | 22.9592 | 11.8968
22.5 | 9 | 0.75 | 715 | 713.3111 | 1.6556 | 1.6226 | 0.17276 | 0.18174 | 0.23241 | 0.24449 | 0.00011209 | 0.0017731 | 0.00014749 | 0.002333 | 0.0024805 | 0 | 0.0024805 | 1.2504 | 1.1964 | 1.1939 | 2.75 | 2.7225 | 2.6683 | 2.6416 | 0.026683 | 1.4823 | 1.3912 | 1.4283 | 0.0275 | 0.027225 | 0.026953 | 0.032946 | 0.0089781 | 0.012078 | 0.021056 | 0.0024805 | 0.054001 | 6.8466 | 6.8714 | 1.175 | 1.2412 | -0.091071 | 2.75 | 7.8739e-12 | 45.469 | 43.5054 | 43.4152 | 11.9094 | 35.462 | 0.008 | 0.05 | 2 | 3 | 2 | 3 | 3 | 544.2082 | 12.3934 | 713.3111 | 22.5 | 12.3934 | 601.5132 | 9.8611 | 12.3934 | 133.4688 | 9.5653 | 12.3934 | 69.1079 | 9.2784 | 12.3934 | 69.1079 | 9.2784 | 9.2951 | 35 | 9.2951 | 62.9339 | 23.4277 | 9.2951 | 121.2907 | 22.9592 | 9.2951 | 69.1079 | 9.2784 | 3.0984 | 151.9814 | 22.9592 | 3.0984 | 128.4688 | 22.9592 | 12.3934
23 | 8 | 0.7 | 715 | 713.3226 | 1.9235 | 1.8852 | 0.31225 | 0.32848 | 0.32183 | 0.33856 | 0.00011209 | 0.0016828 | 0.00014749 | 0.0022142 | 0.0023617 | 0 | 0.0023617 | 1.2894 | 1.2181 | 1.2158 | 2.75 | 2.7225 | 2.6683 | 2.6416 | 0.026683 | 1.4068 | 1.3523 | 1.3356 | 0.0275 | 0.027225 | 0.026953 | 0.038277 | 0.016227 | 0.016725 | 0.032952 | 0.0023617 | 0.071228 | 5.6191 | 5.6352 | 1.5075 | 1.5461 | -0.054557 | 2.75 | 9.2331e-12 | 46.8863 | 44.2962 | 44.2103 | 11.9094 | 33.6561 | 0.008 | 0.05 | 2 | 3 | 2 | 3 | 3 | 545.416 | 12.4701 | 713.3226 | 23 | 12.4701 | 583.7996 | 8.7655 | 12.4701 | 196.966 | 8.5025 | 12.4701 | 96.6745 | 8.2474 | 12.4701 | 96.6745 | 8.2474 | 8.7291 | 35 | 8.7291 | 91.6745 | 23.9484 | 8.7291 | 185.7917 | 23.4694 | 8.7291 | 96.6745 | 8.2474 | 3.741 | 206.7719 | 23.4694 | 3.741 | 191.966 | 23.4694 | 12.4701
23 | 8 | 0.75 | 715 | 713.2441 | 1.8373 | 1.8008 | 0.24858 | 0.2615 | 0.32941 | 0.34653 | 0.00011209 | 0.0017224 | 0.00014749 | 0.0022664 | 0.0024138 | 0 | 0.0024138 | 1.2593 | 1.1928 | 1.1903 | 2.75 | 2.7225 | 2.6683 | 2.6416 | 0.026683 | 1.4399 | 1.3823 | 1.3733 | 0.0275 | 0.027225 | 0.026953 | 0.036563 | 0.012918 | 0.017119 | 0.030037 | 0.0024138 | 0.0666 | 5.7333 | 5.7507 | 1.0739 | 1.1141 | -0.05766 | 2.75 | 8.787e-12 | 45.7945 | 43.3727 | 43.285 | 11.9094 | 34.4485 | 0.008 | 0.05 | 2 | 3 | 2 | 3 | 3 | 537.3945 | 11.9128 | 713.2441 | 23 | 11.9128 | 583.7281 | 8.7655 | 11.9128 | 170.4201 | 8.5025 | 11.9128 | 96.6745 | 8.2474 | 11.9128 | 96.6745 | 8.2474 | 8.9346 | 35 | 8.9346 | 91.6745 | 23.9484 | 8.9346 | 152.8734 | 23.4694 | 8.9346 | 96.6745 | 8.2474 | 2.9782 | 206.7719 | 23.4694 | 2.9782 | 165.4201 | 23.4694 | 11.9128
23 | 8.5 | 0.65 | 715 | 713.3533 | 1.8469 | 1.8102 | 0.29817 | 0.31367 | 0.23178 | 0.24382 | 0.00011209 | 0.0016683 | 0.00014749 | 0.0021952 | 0.0023427 | 0 | 0.0023427 | 1.317 | 1.2527 | 1.2504 | 2.75 | 2.7225 | 2.6683 | 2.6416 | 0.026683 | 1.3947 | 1.3247 | 1.3304 | 0.0275 | 0.027225 | 0.026953 | 0.036754 | 0.015495 | 0.012045 | 0.02754 | 0.0023427 | 0.064294 | 6.1606 | 6.1794 | 1.6654 | 1.7167 | -0.07009 | 2.75 | 9.4008e-12 | 47.8905 | 45.5525 | 45.4673 | 11.9094 | 33.367 | 0.008 | 0.05 | 2 | 3 | 2 | 3 | 3 | 548.5536 | 12.7027 | 713.3533 | 23 | 12.7027 | 591.4367 | 9.3133 | 12.7027 | 176.8273 | 9.0339 | 12.7027 | 76.2073 | 8.7629 | 12.7027 | 76.2073 | 8.7629 | 8.2567 | 35 | 8.2567 | 69.0138 | 23.9484 | 8.2567 | 171.8273 | 23.4694 | 8.2567 | 76.2073 | 8.7629 | 4.4459 | 171.8273 | 23.4694 | 4.4459 | 171.8273 | 23.4694 | 12.7027
23 | 8.5 | 0.7 | 715 | 713.2893 | 1.7777 | 1.7423 | 0.2426 | 0.2552 | 0.24027 | 0.25276 | 0.00011209 | 0.0016989 | 0.00014749 | 0.0022354 | 0.0023829 | 0 | 0.0023829 | 1.2948 | 1.2344 | 1.232 | 2.75 | 2.7225 | 2.6683 | 2.6416 | 0.026683 | 1.4203 | 1.3468 | 1.3598 | 0.0275 | 0.027225 | 0.026953 | 0.035376 | 0.012607 | 0.012486 | 0.025093 | 0.0023829 | 0.06047 | 6.1996 | 6.2196 | 1.3692 | 1.4227 | -0.073493 | 2.75 | 9.0618e-12 | 47.0852 | 44.8863 | 44.7997 | 11.9094 | 33.9782 | 0.008 | 0.05 | 2 | 3 | 2 | 3 | 3 | 542.0133 | 12.2274 | 713.2893 | 23 | 12.2274 | 591.378 | 9.3133 | 12.2274 | 158.2276 | 9.0339 | 12.2274 | 74.4628 | 8.7629 | 12.2274 | 74.4628 | 8.7629 | 8.5592 | 35 | 8.5592 | 69.0138 | 23.9484 | 8.5592 | 146.6596 | 23.4694 | 8.5592 | 74.4628 | 8.7629 | 3.6682 | 169.35 | 23.4694 | 3.6682 | 153.2276 | 23.4694 | 12.2274
23 | 8.5 | 0.75 | 715 | 713.2152 | 1.7038 | 1.6699 | 0.19318 | 0.20322 | 0.24674 | 0.25956 | 0.00011209 | 0.0017379 | 0.00014749 | 0.0022867 | 0.0024342 | 0 | 0.0024342 | 1.2638 | 1.2071 | 1.2046 | 2.75 | 2.7225 | 2.6683 | 2.6416 | 0.026683 | 1.4529 | 1.3778 | 1.3961 | 0.0275 | 0.027225 | 0.026953 | 0.033905 | 0.010039 | 0.012822 | 0.022862 | 0.0024342 | 0.056766 | 6.187 | 6.2084 | 1.074 | 1.1277 | -0.075075 | 2.75 | 8.6245e-12 | 45.9577 | 43.8934 | 43.8049 | 11.9094 | 34.7578 | 0.008 | 0.05 | 2 | 3 | 2 | 3 | 3 | 534.4349 | 11.7197 | 713.2152 | 23 | 11.7197 | 591.3101 | 9.3133 | 11.7197 | 141.0147 | 9.0339 | 11.7197 | 74.0904 | 8.7629 | 11.7197 | 74.0904 | 8.7629 | 8.7898 | 35 | 8.7898 | 69.0138 | 23.9484 | 8.7898 | 126.2098 | 23.4694 | 8.7898 | 74.0904 | 8.7629 | 2.9299 | 168.8172 | 23.4694 | 2.9299 | 136.0147 | 23.4694 | 11.7197
23 | 9 | 0.7 | 715 | 713.3488 | 1.735 | 1.7005 | 0.22168 | 0.2332 | 0.22924 | 0.24116 | 0.00011209 | 0.0017267 | 0.00014749 | 0.002272 | 0.0024195 | 0 | 0.0024195 | 1.2841 | 1.2261 | 1.2237 | 2.75 | 2.7225 | 2.6683 | 2.6416 | 0.026683 | 1.4435 | 1.3576 | 1.3856 | 0.0275 | 0.027225 | 0.026953 | 0.034526 | 0.01152 | 0.011913 | 0.023433 | 0.0024195 | 0.057959 | 6.6733 | 6.6959 | 1.44 | 1.5033 | -0.085936 | 2.75 | 9.411e-12 | 46.693 | 44.5854 | 44.4974 | 11.9094 | 34.5339 | 0.008 | 0.05 | 2 | 3 | 2 | 3 | 3 | 548.0947 | 12.6681 | 713.3488 | 23 | 12.6681 | 598.6689 | 9.8611 | 12.6681 | 151.1042 | 9.5653 | 12.6681 | 70.7746 | 9.2784 | 12.6681 | 70.7746 | 9.2784 | 8.8677 | 35 | 8.8677 | 63.7139 | 23.9484 | 8.8677 | 141.7641 | 23.4694 | 8.8677 | 70.7746 | 9.2784 | 3.8004 | 156.6092 | 23.4694 | 3.8004 | 146.1042 | 23.4694 | 12.6681
23 | 9 | 0.75 | 715 | 713.2844 | 1.6697 | 1.6365 | 0.17626 | 0.18542 | 0.23639 | 0.24868 | 0.00011209 | 0.0017613 | 0.00014749 | 0.0023176 | 0.002465 | 0 | 0.002465 | 1.257 | 1.2024 | 1.1999 | 2.75 | 2.7225 | 2.6683 | 2.6416 | 0.026683 | 1.4725 | 1.3846 | 1.4178 | 0.0275 | 0.027225 | 0.026953 | 0.033227 | 0.0091598 | 0.012285 | 0.021444 | 0.002465 | 0.054671 | 6.6429 | 6.6669 | 1.1861 | 1.25 | -0.087885 | 2.75 | 9.0585e-12 | 45.7104 | 43.7224 | 43.6327 | 11.9094 | 35.227 | 0.008 | 0.05 | 2 | 3 | 2 | 3 | 3 | 541.5088 | 12.1922 | 713.2844 | 23 | 12.1922 | 598.6095 | 9.8611 | 12.1922 | 136.6248 | 9.5653 | 12.1922 | 69.8855 | 9.2784 | 12.1922 | 69.8855 | 9.2784 | 9.1442 | 35 | 9.1442 | 63.7139 | 23.9484 | 9.1442 | 124.3797 | 23.4694 | 9.1442 | 69.8855 | 9.2784 | 3.0481 | 155.2644 | 23.4694 | 3.0481 | 131.6248 | 23.4694 | 12.1922
23 | 9.5 | 0.75 | 715 | 713.3597 | 1.6436 | 1.6109 | 0.16459 | 0.17314 | 0.23233 | 0.24441 | 0.00011209 | 0.0017893 | 0.00014749 | 0.0023543 | 0.0025018 | 0 | 0.0025018 | 1.2467 | 1.1934 | 1.1909 | 2.75 | 2.7225 | 2.6683 | 2.6416 | 0.026683 | 1.4958 | 1.3949 | 1.4425 | 0.0275 | 0.027225 | 0.026953 | 0.032708 | 0.0085531 | 0.012074 | 0.020627 | 0.0025018 | 0.053335 | 7.1343 | 7.1611 | 1.2885 | 1.3626 | -0.10089 | 2.75 | 9.3943e-12 | 45.3348 | 43.3953 | 43.3043 | 11.9094 | 35.7851 | 0.008 | 0.05 | 2 | 3 | 2 | 3 | 3 | 549.2064 | 12.7522 | 713.3597 | 23 | 12.7522 | 605.5801 | 10.409 | 12.7522 | 133.9484 | 10.0967 | 12.7522 | 68.3513 | 9.7938 | 12.7522 | 68.3513 | 9.7938 | 9.5641 | 35 | 9.5641 | 60.5277 | 23.9484 | 9.5641 | 123.6899 | 23.4694 | 9.5641 | 68.3513 | 9.7938 | 3.188 | 145.7318 | 23.4694 | 3.188 | 128.9484 | 23.4694 | 12.7522
23.5 | 8 | 0.65 | 715 | 713.3466 | 1.9909 | 1.9513 | 0.39286 | 0.41328 | 0.31151 | 0.32769 | 0.00011209 | 0.0016794 | 0.00014749 | 0.0022098 | 0.0023573 | 0 | 0.0023573 | 1.2865 | 1.2103 | 1.2079 | 2.75 | 2.7225 | 2.6683 | 2.6416 | 0.026683 | 1.404 | 1.3551 | 1.3278 | 0.0275 | 0.027225 | 0.026953 | 0.039619 | 0.020416 | 0.016188 | 0.036604 | 0.0023573 | 0.076223 | 5.2729 | 5.2875 | 1.7879 | 1.8221 | -0.048884 | 2.75 | 1.0711e-11 | 46.7824 | 44.0106 | 43.9249 | 11.9094 | 33.5887 | 0.008 | 0.05 | 2 | 3 | 2 | 3 | 3 | 547.9014 | 12.643 | 713.3466 | 23.5 | 12.643 | 581.0468 | 8.7655 | 12.643 | 223.3797 | 8.5025 | 12.643 | 103.8171 | 8.2474 | 12.643 | 103.8171 | 8.2474 | 8.2179 | 35 | 8.2179 | 92.869 | 24.469 | 8.2179 | 218.3797 | 23.9796 | 8.2179 | 103.8171 | 8.2474 | 4.425 | 218.3797 | 23.9796 | 4.425 | 218.3797 | 23.9796 | 12.643
23.5 | 8 | 0.7 | 715 | 713.3004 | 1.9366 | 1.8981 | 0.31752 | 0.33402 | 0.32634 | 0.3433 | 0.00011209 | 0.0016766 | 0.00014749 | 0.0022061 | 0.0023536 | 0 | 0.0023536 | 1.2928 | 1.2208 | 1.2184 | 2.75 | 2.7225 | 2.6683 | 2.6416 | 0.026683 | 1.4017 | 1.3489 | 1.3297 | 0.0275 | 0.027225 | 0.026953 | 0.038539 | 0.016501 | 0.016959 | 0.03346 | 0.0023536 | 0.071999 | 5.4211 | 5.4366 | 1.5459 | 1.5831 | -0.052794 | 2.75 | 1.045e-11 | 47.0098 | 44.3916 | 44.3061 | 11.9094 | 33.5326 | 0.008 | 0.05 | 2 | 3 | 2 | 3 | 3 | 543.1796 | 12.2991 | 713.3004 | 23.5 | 12.2991 | 581.0047 | 8.7655 | 12.2991 | 202.5781 | 8.5025 | 12.2991 | 97.869 | 8.2474 | 12.2991 | 97.869 | 8.2474 | 8.6094 | 35 | 8.6094 | 92.869 | 24.469 | 8.6094 | 192.066 | 23.9796 | 8.6094 | 97.869 | 8.2474 | 3.6897 | 210.7353 | 23.9796 | 3.6897 | 197.5781 | 23.9796 | 12.2991
23.5 | 8 | 0.75 | 715 | 713.2207 | 1.8497 | 1.8129 | 0.25275 | 0.26588 | 0.33399 | 0.35135 | 0.00011209 | 0.0017159 | 0.00014749 | 0.0022578 | 0.0024053 | 0 | 0.0024053 | 1.263 | 1.1957 | 1.1933 | 2.75 | 2.7225 | 2.6683 | 2.6416 | 0.026683 | 1.4345 | 1.3786 | 1.3672 | 0.0275 | 0.027225 | 0.026953 | 0.03681 | 0.013135 | 0.017357 | 0.030491 | 0.0024053 | 0.067301 | 5.5548 | 5.5717 | 1.0991 | 1.138 | -0.055875 | 2.75 | 9.9698e-12 | 45.927 | 43.4797 | 43.3922 | 11.9094 | 34.3187 | 0.008 | 0.05 | 2 | 3 | 2 | 3 | 3 | 535.0348 | 11.7482 | 713.2207 | 23.5 | 11.7482 | 580.9322 | 8.7655 | 11.7482 | 174.7463 | 8.5025 | 11.7482 | 97.869 | 8.2474 | 11.7482 | 97.869 | 8.2474 | 8.8112 | 35 | 8.8112 | 92.869 | 24.469 | 8.8112 | 157.2357 | 23.9796 | 8.8112 | 97.869 | 8.2474 | 2.9371 | 210.7353 | 23.9796 | 2.9371 | 169.7463 | 23.9796 | 11.7482
23.5 | 8.5 | 0.6 | 715 | 713.3589 | 1.8935 | 1.8558 | 0.37519 | 0.39469 | 0.22123 | 0.23273 | 0.00011209 | 0.0016821 | 0.00014749 | 0.0022133 | 0.0023608 | 0 | 0.0023608 | 1.2971 | 1.2284 | 1.226 | 2.75 | 2.7225 | 2.6683 | 2.6416 | 0.026683 | 1.4062 | 1.3446 | 1.3375 | 0.0275 | 0.027225 | 0.026953 | 0.03768 | 0.019498 | 0.011497 | 0.030994 | 0.0023608 | 0.068675 | 5.9086 | 5.9261 | 1.7036 | 1.7478 | -0.061648 | 2.75 | 1.0772e-11 | 47.166 | 44.6688 | 44.5829 | 11.9094 | 33.6417 | 0.008 | 0.05 | 2 | 3 | 2 | 3 | 3 | 549.1572 | 12.7377 | 713.3589 | 23.5 | 12.7377 | 588.6476 | 9.3133 | 12.7377 | 191.9723 | 9.0339 | 12.7377 | 85.5563 | 8.7629 | 12.7377 | 85.5563 | 8.7629 | 7.6426 | 35 | 7.6426 | 69.8544 | 24.469 | 7.6426 | 186.9723 | 23.9796 | 7.6426 | 85.5563 | 8.7629 | 5.0951 | 186.9723 | 23.9796 | 5.0951 | 186.9723 | 23.9796 | 12.7377
23.5 | 8.5 | 0.65 | 715 | 713.3277 | 1.8581 | 1.8211 | 0.30418 | 0.31998 | 0.2352 | 0.24742 | 0.00011209 | 0.0016633 | 0.00014749 | 0.0021885 | 0.002336 | 0 | 0.002336 | 1.3187 | 1.2537 | 1.2514 | 2.75 | 2.7225 | 2.6683 | 2.6416 | 0.026683 | 1.3905 | 1.3229 | 1.3255 | 0.0275 | 0.027225 | 0.026953 | 0.036976 | 0.015807 | 0.012222 | 0.02803 | 0.002336 | 0.065005 | 5.9596 | 5.9777 | 1.6708 | 1.7202 | -0.067554 | 2.75 | 1.0623e-11 | 47.9527 | 45.5888 | 45.5039 | 11.9094 | 33.2654 | 0.008 | 0.05 | 2 | 3 | 2 | 3 | 3 | 545.9687 | 12.4999 | 713.3277 | 23.5 | 12.4999 | 588.6191 | 9.3133 | 12.4999 | 180.8954 | 9.0339 | 12.4999 | 77.5277 | 8.7629 | 12.4999 | 77.5277 | 8.7629 | 8.1249 | 35 | 8.1249 | 69.8544 | 24.469 | 8.1249 | 175.8954 | 23.9796 | 8.1249 | 77.5277 | 8.7629 | 4.375 | 175.8954 | 23.9796 | 4.375 | 175.8954 | 23.9796 | 12.4999
23.5 | 8.5 | 0.7 | 715 | 713.2657 | 1.7916 | 1.7559 | 0.24711 | 0.25995 | 0.24424 | 0.25693 | 0.00011209 | 0.0016896 | 0.00014749 | 0.0022232 | 0.0023707 | 0 | 0.0023707 | 1.3002 | 1.239 | 1.2366 | 2.75 | 2.7225 | 2.6683 | 2.6416 | 0.026683 | 1.4125 | 1.3414 | 1.3513 | 0.0275 | 0.027225 | 0.026953 | 0.035652 | 0.012842 | 0.012692 | 0.025534 | 0.0023707 | 0.061186 | 6.0101 | 6.0294 | 1.3917 | 1.4434 | -0.0711 | 2.75 | 1.018e-11 | 47.2802 | 45.0553 | 44.9691 | 11.9094 | 33.7927 | 0.008 | 0.05 | 2 | 3 | 2 | 3 | 3 | 539.637 | 12.0532 | 713.2657 | 23.5 | 12.0532 | 588.5624 | 9.3133 | 12.0532 | 162.3677 | 9.0339 | 12.0532 | 75.3229 | 8.7629 | 12.0532 | 75.3229 | 8.7629 | 8.4372 | 35 | 8.4372 | 69.8544 | 24.469 | 8.4372 | 151.0643 | 23.9796 | 8.4372 | 75.3229 | 8.7629 | 3.616 | 172.7639 | 23.9796 | 3.616 | 157.3677 | 23.9796 | 12.0532
23.5 | 8.5 | 0.75 | 715 | 713.1906 | 1.7171 | 1.6829 | 0.19677 | 0.20699 | 0.25083 | 0.26386 | 0.00011209 | 0.0017283 | 0.00014749 | 0.0022741 | 0.0024216 | 0 | 0.0024216 | 1.2695 | 1.2121 | 1.2097 | 2.75 | 2.7225 | 2.6683 | 2.6416 | 0.026683 | 1.4449 | 1.3721 | 1.3874 | 0.0275 | 0.027225 | 0.026953 | 0.03417 | 0.010225 | 0.013035 | 0.02326 | 0.0024216 | 0.05743 | 6.0116 | 6.0323 | 1.0899 | 1.1419 | -0.072719 | 2.75 | 9.805e-12 | 46.1637 | 44.0753 | 43.9873 | 11.9094 | 34.5659 | 0.008 | 0.05 | 2 | 3 | 2 | 3 | 3 | 531.9635 | 11.5532 | 713.1906 | 23.5 | 11.5532 | 588.4937 | 9.3133 | 11.5532 | 144.3757 | 9.0339 | 11.5532 | 74.933 | 8.7629 | 11.5532 | 74.933 | 8.7629 | 8.6649 | 35 | 8.6649 | 69.8544 | 24.469 | 8.6649 | 129.5106 | 23.9796 | 8.6649 | 74.933 | 8.7629 | 2.8883 | 172.2053 | 23.9796 | 2.8883 | 139.3757 | 23.9796 | 11.5532
23.5 | 9 | 0.7 | 715 | 713.324 | 1.7491 | 1.7142 | 0.22603 | 0.23778 | 0.23308 | 0.24519 | 0.00011209 | 0.0017161 | 0.00014749 | 0.002258 | 0.0024055 | 0 | 0.0024055 | 1.2899 | 1.2313 | 1.2289 | 2.75 | 2.7225 | 2.6683 | 2.6416 | 0.026683 | 1.4347 | 1.3517 | 1.376 | 0.0275 | 0.027225 | 0.026953 | 0.034806 | 0.011746 | 0.012112 | 0.023859 | 0.0024055 | 0.058665 | 6.4683 | 6.4901 | 1.4569 | 1.5181 | -0.082974 | 2.75 | 1.0566e-11 | 46.9071 | 44.7738 | 44.6863 | 11.9094 | 34.3222 | 0.008 | 0.05 | 2 | 3 | 2 | 3 | 3 | 545.5868 | 12.472 | 713.324 | 23.5 | 12.472 | 595.8334 | 9.8611 | 12.472 | 154.9164 | 9.5653 | 12.472 | 71.5702 | 9.2784 | 12.472 | 71.5702 | 9.2784 | 8.7304 | 35 | 8.7304 | 64.4848 | 24.469 | 8.7304 | 145.7805 | 23.9796 | 8.7304 | 71.5702 | 9.2784 | 3.7416 | 159.8898 | 23.9796 | 3.7416 | 149.9164 | 23.9796 | 12.472
23.5 | 9 | 0.75 | 715 | 713.2585 | 1.6833 | 1.6498 | 0.17971 | 0.18905 | 0.24035 | 0.25284 | 0.00011209 | 0.0017505 | 0.00014749 | 0.0023032 | 0.0024507 | 0 | 0.0024507 | 1.2632 | 1.2079 | 1.2054 | 2.75 | 2.7225 | 2.6683 | 2.6416 | 0.026683 | 1.4634 | 1.3784 | 1.4081 | 0.0275 | 0.027225 | 0.026953 | 0.033497 | 0.0093393 | 0.01249 | 0.02183 | 0.0024507 | 0.055326 | 6.4505 | 6.4737 | 1.1976 | 1.2593 | -0.084933 | 2.75 | 1.0155e-11 | 45.9342 | 43.9223 | 43.8332 | 11.9094 | 35.0091 | 0.008 | 0.05 | 2 | 3 | 2 | 3 | 3 | 538.9053 | 12.0037 | 713.2585 | 23.5 | 12.0037 | 595.7732 | 9.8611 | 12.0037 | 139.7789 | 9.5653 | 12.0037 | 70.6545 | 9.2784 | 12.0037 | 70.6545 | 9.2784 | 9.0027 | 35 | 9.0027 | 64.4848 | 24.469 | 9.0027 | 127.4801 | 23.9796 | 9.0027 | 70.6545 | 9.2784 | 3.0009 | 158.504 | 23.9796 | 3.0009 | 134.7789 | 23.9796 | 12.0037
23.5 | 9.5 | 0.75 | 715 | 713.3328 | 1.6576 | 1.6246 | 0.16795 | 0.17668 | 0.23623 | 0.2485 | 0.00011209 | 0.001777 | 0.00014749 | 0.0023381 | 0.0024856 | 0 | 0.0024856 | 1.2534 | 1.1994 | 1.1969 | 2.75 | 2.7225 | 2.6683 | 2.6416 | 0.026683 | 1.4855 | 1.3883 | 1.4316 | 0.0275 | 0.027225 | 0.026953 | 0.032985 | 0.0087281 | 0.012276 | 0.021004 | 0.0024856 | 0.053989 | 6.921 | 6.9468 | 1.2967 | 1.3682 | -0.097287 | 2.75 | 1.0569e-11 | 45.5773 | 43.6141 | 43.5237 | 11.9094 | 35.5395 | 0.008 | 0.05 | 2 | 3 | 2 | 3 | 3 | 546.4885 | 12.5381 | 713.3328 | 23.5 | 12.5381 | 602.7251 | 10.409 | 12.5381 | 136.9897 | 10.0967 | 12.5381 | 69.0652 | 9.7938 | 12.5381 | 69.0652 | 9.7938 | 9.4035 | 35 | 9.4035 | 61.2597 | 24.469 | 9.4035 | 126.6917 | 23.9796 | 9.4035 | 69.0652 | 9.7938 | 3.1345 | 148.8539 | 23.9796 | 3.1345 | 131.9897 | 23.9796 | 12.5381
24 | 8 | 0.6 | 715 | 713.351 | 2.0346 | 1.9942 | 0.49238 | 0.51797 | 0.29595 | 0.31132 | 0.00011209 | 0.0017207 | 0.00014749 | 0.0022641 | 0.0024116 | 0 | 0.0024116 | 1.2463 | 1.1649 | 1.1625 | 2.75 | 2.7225 | 2.6683 | 2.6416 | 0.026683 | 1.4385 | 1.3953 | 1.3571 | 0.0275 | 0.027225 | 0.026953 | 0.040489 | 0.025587 | 0.015379 | 0.040967 | 0.0024116 | 0.081456 | 4.9482 | 4.9618 | 1.8516 | 1.8811 | -0.043193 | 2.75 | 1.2191e-11 | 45.3209 | 42.3588 | 42.2711 | 11.9094 | 34.4141 | 0.008 | 0.05 | 2 | 3 | 2 | 3 | 3 | 548.3742 | 12.6679 | 713.351 | 24 | 12.6679 | 578.3388 | 8.7655 | 12.6679 | 243.7508 | 8.5025 | 12.6679 | 117.9887 | 8.2474 | 12.6679 | 117.9887 | 8.2474 | 7.6008 | 35 | 7.6008 | 94.0436 | 24.9896 | 7.6008 | 238.7508 | 24.4898 | 7.6008 | 117.9887 | 8.2474 | 5.0672 | 238.7508 | 24.4898 | 5.0672 | 238.7508 | 24.4898 | 12.6679
24 | 8 | 0.65 | 715 | 713.3225 | 2 | 1.9602 | 0.3999 | 0.42068 | 0.31516 | 0.33154 | 0.00011209 | 0.0016794 | 0.00014749 | 0.0022097 | 0.0023572 | 0 | 0.0023572 | 1.285 | 1.208 | 1.2057 | 2.75 | 2.7225 | 2.6683 | 2.6416 | 0.026683 | 1.404 | 1.3567 | 1.327 | 0.0275 | 0.027225 | 0.026953 | 0.039801 | 0.020781 | 0.016378 | 0.03716 | 0.0023572 | 0.07696 | 5.0824 | 5.0966 | 1.7984 | 1.8315 | -0.047294 | 2.75 | 1.2011e-11 | 46.7264 | 43.9278 | 43.8421 | 11.9094 | 33.5875 | 0.008 | 0.05 | 2 | 3 | 2 | 3 | 3 | 545.4664 | 12.4528 | 713.3225 | 24 | 12.4528 | 578.3129 | 8.7655 | 12.4528 | 228.3067 | 8.5025 | 12.4528 | 105.7766 | 8.2474 | 12.4528 | 105.7766 | 8.2474 | 8.0943 | 35 | 8.0943 | 94.0436 | 24.9896 | 8.0943 | 223.3067 | 24.4898 | 8.0943 | 105.7766 | 8.2474 | 4.3585 | 223.3067 | 24.4898 | 4.3585 | 223.3067 | 24.4898 | 12.4528
24 | 8 | 0.7 | 715 | 713.279 | 1.9494 | 1.9106 | 0.32273 | 0.3395 | 0.33083 | 0.34802 | 0.00011209 | 0.001671 | 0.00014749 | 0.0021987 | 0.0023462 | 0 | 0.0023462 | 1.2958 | 1.2231 | 1.2207 | 2.75 | 2.7225 | 2.6683 | 2.6416 | 0.026683 | 1.397 | 1.3458 | 1.3242 | 0.0275 | 0.027225 | 0.026953 | 0.038793 | 0.016771 | 0.017192 | 0.033963 | 0.0023462 | 0.072756 | 5.2314 | 5.2464 | 1.5846 | 1.6207 | -0.051146 | 2.75 | 1.1701e-11 | 47.1212 | 44.4756 | 44.3903 | 11.9094 | 33.4199 | 0.008 | 0.05 | 2 | 3 | 2 | 3 | 3 | 541.0241 | 12.138 | 713.279 | 24 | 12.138 | 578.2734 | 8.7655 | 12.138 | 208.2197 | 8.5025 | 12.138 | 99.0436 | 8.2474 | 12.138 | 99.0436 | 8.2474 | 8.4966 | 35 | 8.4966 | 94.0436 | 24.9896 | 8.4966 | 198.4152 | 24.4898 | 8.4966 | 99.0436 | 8.2474 | 3.6414 | 214.6393 | 24.4898 | 3.6414 | 203.2197 | 24.4898 | 12.138
24 | 8 | 0.75 | 715 | 713.1981 | 1.8617 | 1.8247 | 0.25686 | 0.27021 | 0.33855 | 0.35614 | 0.00011209 | 0.00171 | 0.00014749 | 0.00225 | 0.0023975 | 0 | 0.0023975 | 1.2663 | 1.1983 | 1.1959 | 2.75 | 2.7225 | 2.6683 | 2.6416 | 0.026683 | 1.4295 | 1.3753 | 1.3616 | 0.0275 | 0.027225 | 0.026953 | 0.037048 | 0.013349 | 0.017593 | 0.030942 | 0.0023975 | 0.06799 | 5.3845 | 5.401 | 1.1244 | 1.1622 | -0.054206 | 2.75 | 1.1191e-11 | 46.0474 | 43.575 | 43.4878 | 11.9094 | 34.1996 | 0.008 | 0.05 | 2 | 3 | 2 | 3 | 3 | 532.7585 | 11.5931 | 713.1981 | 24 | 11.5931 | 578.2 | 8.7655 | 11.5931 | 179.0785 | 8.5025 | 11.5931 | 99.0436 | 8.2474 | 11.5931 | 99.0436 | 8.2474 | 8.6949 | 35 | 8.6949 | 94.0436 | 24.9896 | 8.6949 | 161.6289 | 24.4898 | 8.6949 | 99.0436 | 8.2474 | 2.8983 | 214.6393 | 24.4898 | 2.8983 | 174.0785 | 24.4898 | 11.5931
24 | 8.5 | 0.6 | 715 | 713.3346 | 1.9045 | 1.8666 | 0.38285 | 0.40275 | 0.22443 | 0.2361 | 0.00011209 | 0.0016793 | 0.00014749 | 0.0022096 | 0.0023571 | 0 | 0.0023571 | 1.2972 | 1.2277 | 1.2253 | 2.75 | 2.7225 | 2.6683 | 2.6416 | 0.026683 | 1.4039 | 1.3445 | 1.3345 | 0.0275 | 0.027225 | 0.026953 | 0.037899 | 0.019896 | 0.011663 | 0.031559 | 0.0023571 | 0.069458 | 5.711 | 5.728 | 1.7113 | 1.7538 | -0.059448 | 2.75 | 1.2123e-11 | 47.1696 | 44.6439 | 44.5581 | 11.9094 | 33.5867 | 0.008 | 0.05 | 2 | 3 | 2 | 3 | 3 | 546.7078 | 12.5437 | 713.3346 | 24 | 12.5437 | 585.8945 | 9.3133 | 12.5437 | 196.4642 | 9.0339 | 12.5437 | 87.2136 | 8.7629 | 12.5437 | 87.2136 | 8.7629 | 7.5262 | 35 | 7.5262 | 70.6845 | 24.9896 | 7.5262 | 191.4642 | 24.4898 | 7.5262 | 87.2136 | 8.7629 | 5.0175 | 191.4642 | 24.4898 | 5.0175 | 191.4642 | 24.4898 | 12.5437
24 | 8.5 | 0.65 | 715 | 713.3029 | 1.8688 | 1.8316 | 0.31014 | 0.32626 | 0.23859 | 0.25099 | 0.00011209 | 0.0016589 | 0.00014749 | 0.0021827 | 0.0023302 | 0 | 0.0023302 | 1.32 | 1.2543 | 1.252 | 2.75 | 2.7225 | 2.6683 | 2.6416 | 0.026683 | 1.3868 | 1.3216 | 1.3211 | 0.0275 | 0.027225 | 0.026953 | 0.037189 | 0.016117 | 0.012399 | 0.028516 | 0.0023302 | 0.065705 | 5.769 | 5.7867 | 1.6766 | 1.7242 | -0.065199 | 2.75 | 1.1913e-11 | 48.0014 | 45.6121 | 45.5274 | 11.9094 | 33.177 | 0.008 | 0.05 | 2 | 3 | 2 | 3 | 3 | 543.4673 | 12.3091 | 713.3029 | 24 | 12.3091 | 585.8655 | 9.3133 | 12.3091 | 184.9367 | 9.0339 | 12.3091 | 78.851 | 8.7629 | 12.3091 | 78.851 | 8.7629 | 8.0009 | 35 | 8.0009 | 70.6845 | 24.9896 | 8.0009 | 179.9367 | 24.4898 | 8.0009 | 78.851 | 8.7629 | 4.3082 | 179.9367 | 24.4898 | 4.3082 | 179.9367 | 24.4898 | 12.3091
24 | 8.5 | 0.7 | 715 | 713.2429 | 1.8049 | 1.769 | 0.25157 | 0.26464 | 0.24818 | 0.26107 | 0.00011209 | 0.0016811 | 0.00014749 | 0.0022119 | 0.0023594 | 0 | 0.0023594 | 1.3051 | 1.2433 | 1.2409 | 2.75 | 2.7225 | 2.6683 | 2.6416 | 0.026683 | 1.4054 | 1.3365 | 1.3435 | 0.0275 | 0.027225 | 0.026953 | 0.035917 | 0.013073 | 0.012897 | 0.02597 | 0.0023594 | 0.061888 | 5.8296 | 5.8483 | 1.4143 | 1.4645 | -0.068868 | 2.75 | 1.1515e-11 | 47.4599 | 45.2095 | 45.1237 | 11.9094 | 33.621 | 0.008 | 0.05 | 2 | 3 | 2 | 3 | 3 | 537.3442 | 11.8892 | 713.2429 | 24 | 11.8892 | 585.8108 | 9.3133 | 11.8892 | 166.5163 | 9.0339 | 11.8892 | 76.1733 | 8.7629 | 11.8892 | 76.1733 | 8.7629 | 8.3224 | 35 | 8.3224 | 70.6845 | 24.9896 | 8.3224 | 155.5041 | 24.4898 | 8.3224 | 76.1733 | 8.7629 | 3.5668 | 176.1328 | 24.4898 | 3.5668 | 161.5163 | 24.4898 | 11.8892
24 | 8.5 | 0.75 | 715 | 713.1669 | 1.7299 | 1.6955 | 0.20031 | 0.21072 | 0.25488 | 0.26813 | 0.00011209 | 0.0017194 | 0.00014749 | 0.0022624 | 0.0024098 | 0 | 0.0024098 | 1.2748 | 1.2167 | 1.2143 | 2.75 | 2.7225 | 2.6683 | 2.6416 | 0.026683 | 1.4374 | 1.3669 | 1.3793 | 0.0275 | 0.027225 | 0.026953 | 0.034426 | 0.01041 | 0.013246 | 0.023655 | 0.0024098 | 0.058081 | 5.8448 | 5.8649 | 1.1058 | 1.1562 | -0.070522 | 2.75 | 1.1025e-11 | 46.3546 | 44.2426 | 44.1549 | 11.9094 | 34.3878 | 0.008 | 0.05 | 2 | 3 | 2 | 3 | 3 | 529.5782 | 11.3964 | 713.1669 | 24 | 11.3964 | 585.7414 | 9.3133 | 11.3964 | 147.7365 | 9.0339 | 11.3964 | 75.7652 | 8.7629 | 11.3964 | 75.7652 | 8.7629 | 8.5473 | 35 | 8.5473 | 70.6845 | 24.9896 | 8.5473 | 132.8269 | 24.4898 | 8.5473 | 75.7652 | 8.7629 | 2.8491 | 175.5473 | 24.4898 | 2.8491 | 142.7365 | 24.4898 | 11.3964
24 | 9 | 0.65 | 715 | 713.3496 | 1.8157 | 1.7796 | 0.28471 | 0.2995 | 0.22658 | 0.23836 | 0.00011209 | 0.0016902 | 0.00014749 | 0.0022239 | 0.0023714 | 0 | 0.0023714 | 1.3044 | 1.2417 | 1.2393 | 2.75 | 2.7225 | 2.6683 | 2.6416 | 0.026683 | 1.413 | 1.3372 | 1.3503 | 0.0275 | 0.027225 | 0.026953 | 0.036133 | 0.014795 | 0.011775 | 0.02657 | 0.0023714 | 0.062703 | 6.2476 | 6.2676 | 1.6594 | 1.7152 | -0.075777 | 2.75 | 1.2209e-11 | 47.4335 | 45.1534 | 45.0671 | 11.9094 | 33.8037 | 0.008 | 0.05 | 2 | 3 | 2 | 3 | 3 | 548.2342 | 12.6574 | 713.3496 | 24 | 12.6574 | 593.1081 | 9.8611 | 12.6574 | 172.8468 | 9.5653 | 12.6574 | 75.5333 | 9.2784 | 12.6574 | 75.5333 | 9.2784 | 8.2273 | 35 | 8.2273 | 65.2469 | 24.9896 | 8.2273 | 167.8468 | 24.4898 | 8.2273 | 75.5333 | 9.2784 | 4.4301 | 167.8468 | 24.4898 | 4.4301 | 167.8468 | 24.4898 | 12.6574
24 | 9 | 0.7 | 715 | 713.2999 | 1.7626 | 1.7275 | 0.23033 | 0.2423 | 0.23689 | 0.2492 | 0.00011209 | 0.0017063 | 0.00014749 | 0.0022452 | 0.0023926 | 0 | 0.0023926 | 1.2954 | 1.236 | 1.2336 | 2.75 | 2.7225 | 2.6683 | 2.6416 | 0.026683 | 1.4265 | 1.3463 | 1.3671 | 0.0275 | 0.027225 | 0.026953 | 0.035076 | 0.01197 | 0.01231 | 0.02428 | 0.0023926 | 0.059356 | 6.2738 | 6.2949 | 1.4742 | 1.5333 | -0.080221 | 2.75 | 1.1906e-11 | 47.1047 | 44.9463 | 44.8593 | 11.9094 | 34.1263 | 0.008 | 0.05 | 2 | 3 | 2 | 3 | 3 | 543.1669 | 12.2878 | 713.2999 | 24 | 12.2878 | 593.0625 | 9.8611 | 12.2878 | 158.7329 | 9.5653 | 12.2878 | 72.3581 | 9.2784 | 12.2878 | 72.3581 | 9.2784 | 8.6015 | 35 | 8.6015 | 65.2469 | 24.9896 | 8.6015 | 149.8224 | 24.4898 | 8.6015 | 72.3581 | 9.2784 | 3.6864 | 163.1296 | 24.4898 | 3.6864 | 153.7329 | 24.4898 | 12.2878
24 | 9 | 0.75 | 715 | 713.2336 | 1.6963 | 1.6626 | 0.18313 | 0.19264 | 0.24428 | 0.25698 | 0.00011209 | 0.0017403 | 0.00014749 | 0.0022899 | 0.0024374 | 0 | 0.0024374 | 1.2689 | 1.2129 | 1.2105 | 2.75 | 2.7225 | 2.6683 | 2.6416 | 0.026683 | 1.4549 | 1.3727 | 1.399 | 0.0275 | 0.027225 | 0.026953 | 0.033757 | 0.0095166 | 0.012695 | 0.022211 | 0.0024374 | 0.055968 | 6.2683 | 6.2908 | 1.2093 | 1.269 | -0.082191 | 2.75 | 1.1452e-11 | 46.1418 | 44.1066 | 44.018 | 11.9094 | 34.8069 | 0.008 | 0.05 | 2 | 3 | 2 | 3 | 3 | 536.3926 | 11.8265 | 713.2336 | 24 | 11.8265 | 593.0016 | 9.8611 | 11.8265 | 142.9312 | 9.5653 | 11.8265 | 71.4152 | 9.2784 | 11.8265 | 71.4152 | 9.2784 | 8.8699 | 35 | 8.8699 | 65.2469 | 24.9896 | 8.8699 | 130.5916 | 24.4898 | 8.8699 | 71.4152 | 9.2784 | 2.9566 | 161.7017 | 24.4898 | 2.9566 | 137.9312 | 24.4898 | 11.8265
24 | 9.5 | 0.7 | 715 | 713.3647 | 1.7303 | 1.6958 | 0.21567 | 0.22688 | 0.23203 | 0.24409 | 0.00011209 | 0.001735 | 0.00014749 | 0.0022829 | 0.0024304 | 0 | 0.0024304 | 1.2826 | 1.2249 | 1.2224 | 2.75 | 2.7225 | 2.6683 | 2.6416 | 0.026683 | 1.4505 | 1.3591 | 1.3928 | 0.0275 | 0.027225 | 0.026953 | 0.034432 | 0.011208 | 0.012058 | 0.023266 | 0.0024304 | 0.057698 | 6.7365 | 6.7601 | 1.5395 | 1.6073 | -0.091401 | 2.75 | 1.2318e-11 | 46.6388 | 44.5407 | 44.4523 | 11.9094 | 34.7003 | 0.008 | 0.05 | 2 | 3 | 2 | 3 | 3 | 549.7814 | 12.7747 | 713.3647 | 24 | 12.7747 | 599.9886 | 10.409 | 12.7747 | 153.7631 | 10.0967 | 12.7747 | 71.0328 | 9.7938 | 12.7747 | 71.0328 | 9.7938 | 8.9423 | 35 | 8.9423 | 61.9839 | 24.9896 | 8.9423 | 146.5852 | 24.4898 | 8.9423 | 71.0328 | 9.7938 | 3.8324 | 153.9334 | 24.4898 | 3.8324 | 148.7631 | 24.4898 | 12.7747
24 | 9.5 | 0.75 | 715 | 713.3068 | 1.6709 | 1.6377 | 0.17128 | 0.18018 | 0.2401 | 0.25257 | 0.00011209 | 0.0017656 | 0.00014749 | 0.0023231 | 0.0024706 | 0 | 0.0024706 | 1.2596 | 1.2049 | 1.2025 | 2.75 | 2.7225 | 2.6683 | 2.6416 | 0.026683 | 1.476 | 1.3821 | 1.4214 | 0.0275 | 0.027225 | 0.026953 | 0.033252 | 0.008901 | 0.012477 | 0.021378 | 0.0024706 | 0.05463 | 6.7196 | 6.7446 | 1.3054 | 1.3744 | -0.093954 | 2.75 | 1.1955e-11 | 45.8024 | 43.8159 | 43.7261 | 11.9094 | 35.3116 | 0.008 | 0.05 | 2 | 3 | 2 | 3 | 3 | 543.8654 | 12.3375 | 713.3068 | 24 | 12.3375 | 599.9351 | 10.409 | 12.3375 | 140.028 | 10.0967 | 12.3375 | 69.7723 | 9.7938 | 12.3375 | 69.7723 | 9.7938 | 9.2531 | 35 | 9.2531 | 61.9839 | 24.9896 | 9.2531 | 129.7019 | 24.4898 | 9.2531 | 69.7723 | 9.7938 | 3.0844 | 151.9375 | 24.4898 | 3.0844 | 135.028 | 24.4898 | 12.3375
24.5 | 8 | 0.55 | 715 | 713.3604 | 2.0841 | 2.0427 | 0.61574 | 0.64774 | 0.27984 | 0.29438 | 0.00011209 | 0.0017831 | 0.00014749 | 0.0023462 | 0.0024937 | 0 | 0.0024937 | 1.1885 | 1.1005 | 1.098 | 2.75 | 2.7225 | 2.6683 | 2.6416 | 0.026683 | 1.4907 | 1.4531 | 1.4027 | 0.0275 | 0.027225 | 0.026953 | 0.041474 | 0.031998 | 0.014543 | 0.046541 | 0.0024937 | 0.088015 | 4.5544 | 4.567 | 1.9385 | 1.9634 | -0.0376 | 2.75 | 1.3835e-11 | 43.2198 | 40.0192 | 39.9285 | 11.9094 | 35.6626 | 0.008 | 0.05 | 2 | 3 | 2 | 3 | 3 | 549.3641 | 12.7324 | 713.3604 | 24.5 | 12.7324 | 575.6954 | 8.7655 | 12.7324 | 269.9033 | 8.5025 | 12.7324 | 137.0444 | 8.2474 | 12.7324 | 137.0444 | 8.2474 | 7.0028 | 35 | 7.0028 | 95.1992 | 25.5102 | 7.0028 | 264.9033 | 25 | 7.0028 | 137.0444 | 8.2474 | 5.7296 | 264.9033 | 25 | 5.7296 | 264.9033 | 25 | 12.7324
24.5 | 8 | 0.6 | 715 | 713.328 | 2.0437 | 2.0031 | 0.50139 | 0.52744 | 0.29938 | 0.31493 | 0.00011209 | 0.001723 | 0.00014749 | 0.0022672 | 0.0024146 | 0 | 0.0024146 | 1.243 | 1.1607 | 1.1583 | 2.75 | 2.7225 | 2.6683 | 2.6416 | 0.026683 | 1.4405 | 1.3987 | 1.3582 | 0.0275 | 0.027225 | 0.026953 | 0.04067 | 0.026056 | 0.015558 | 0.041613 | 0.0024146 | 0.082284 | 4.7593 | 4.7726 | 1.8647 | 1.8932 | -0.041795 | 2.75 | 1.3594e-11 | 45.199 | 42.2069 | 42.119 | 11.9094 | 34.4608 | 0.008 | 0.05 | 2 | 3 | 2 | 3 | 3 | 546.0641 | 12.4861 | 713.328 | 24.5 | 12.4861 | 575.6661 | 8.7655 | 12.4861 | 249.204 | 8.5025 | 12.4861 | 120.3746 | 8.2474 | 12.4861 | 120.3746 | 8.2474 | 7.4916 | 35 | 7.4916 | 95.1992 | 25.5102 | 7.4916 | 244.204 | 25 | 7.4916 | 120.3746 | 8.2474 | 4.9944 | 244.204 | 25 | 4.9944 | 244.204 | 25 | 12.4861
24.5 | 8 | 0.65 | 715 | 713.2991 | 2.0089 | 1.9689 | 0.40688 | 0.42803 | 0.3188 | 0.33537 | 0.00011209 | 0.0016797 | 0.00014749 | 0.0022102 | 0.0023577 | 0 | 0.0023577 | 1.2832 | 1.2055 | 1.2031 | 2.75 | 2.7225 | 2.6683 | 2.6416 | 0.026683 | 1.4043 | 1.3585 | 1.3266 | 0.0275 | 0.027225 | 0.026953 | 0.039976 | 0.021144 | 0.016567 | 0.037712 | 0.0023577 | 0.077688 | 4.9011 | 4.9149 | 1.8091 | 1.8411 | -0.045809 | 2.75 | 1.3389e-11 | 46.6612 | 43.8362 | 43.7505 | 11.9094 | 33.5948 | 0.008 | 0.05 | 2 | 3 | 2 | 3 | 3 | 543.1076 | 12.2734 | 713.2991 | 24.5 | 12.2734 | 575.6399 | 8.7655 | 12.2734 | 233.195 | 8.5025 | 12.2734 | 107.7292 | 8.2474 | 12.2734 | 107.7292 | 8.2474 | 7.9777 | 35 | 7.9777 | 95.1992 | 25.5102 | 7.9777 | 228.195 | 25 | 7.9777 | 107.7292 | 8.2474 | 4.2957 | 228.195 | 25 | 4.2957 | 228.195 | 25 | 12.2734
24.5 | 8 | 0.7 | 715 | 713.2583 | 1.9618 | 1.9227 | 0.32788 | 0.34491 | 0.33529 | 0.35271 | 0.00011209 | 0.0016658 | 0.00014749 | 0.0021919 | 0.0023394 | 0 | 0.0023394 | 1.2986 | 1.2251 | 1.2228 | 2.75 | 2.7225 | 2.6683 | 2.6416 | 0.026683 | 1.3926 | 1.343 | 1.3191 | 0.0275 | 0.027225 | 0.026953 | 0.039039 | 0.017039 | 0.017424 | 0.034463 | 0.0023394 | 0.073502 | 5.0494 | 5.064 | 1.6236 | 1.6586 | -0.049603 | 2.75 | 1.3088e-11 | 47.2217 | 44.5489 | 44.4638 | 11.9094 | 33.3169 | 0.008 | 0.05 | 2 | 3 | 2 | 3 | 3 | 538.9456 | 11.9861 | 713.2583 | 24.5 | 11.9861 | 575.6029 | 8.7655 | 11.9861 | 213.891 | 8.5025 | 11.9861 | 100.1992 | 8.2474 | 11.9861 | 100.1992 | 8.2474 | 8.3903 | 35 | 8.3903 | 95.1992 | 25.5102 | 8.3903 | 204.8383 | 25 | 8.3903 | 100.1992 | 8.2474 | 3.5958 | 218.4859 | 25 | 3.5958 | 208.891 | 25 | 11.9861
24.5 | 8 | 0.75 | 715 | 713.1762 | 1.8733 | 1.836 | 0.26093 | 0.27449 | 0.34307 | 0.3609 | 0.00011209 | 0.0017045 | 0.00014749 | 0.0022428 | 0.0023903 | 0 | 0.0023903 | 1.2693 | 1.2006 | 1.1982 | 2.75 | 2.7225 | 2.6683 | 2.6416 | 0.026683 | 1.425 | 1.3723 | 1.3563 | 0.0275 | 0.027225 | 0.026953 | 0.037279 | 0.01356 | 0.017828 | 0.031388 | 0.0023903 | 0.068667 | 5.2218 | 5.2378 | 1.1498 | 1.1865 | -0.052642 | 2.75 | 1.2497e-11 | 46.1566 | 43.6596 | 43.5727 | 11.9094 | 34.0903 | 0.008 | 0.05 | 2 | 3 | 2 | 3 | 3 | 530.5614 | 11.4468 | 713.1762 | 24.5 | 11.4468 | 575.5286 | 8.7655 | 11.4468 | 183.4168 | 8.5025 | 11.4468 | 100.1992 | 8.2474 | 11.4468 | 100.1992 | 8.2474 | 8.5851 | 35 | 8.5851 | 95.1992 | 25.5102 | 8.5851 | 166.0526 | 25 | 8.5851 | 100.1992 | 8.2474 | 2.8617 | 218.4859 | 25 | 2.8617 | 178.4168 | 25 | 11.4468
24.5 | 8.5 | 0.55 | 715 | 713.3472 | 1.957 | 1.918 | 0.48072 | 0.5057 | 0.21321 | 0.22429 | 0.00011209 | 0.0017109 | 0.00014749 | 0.0022511 | 0.0023986 | 0 | 0.0023986 | 1.263 | 1.188 | 1.1856 | 2.75 | 2.7225 | 2.6683 | 2.6416 | 0.026683 | 1.4303 | 1.3786 | 1.3553 | 0.0275 | 0.027225 | 0.026953 | 0.038943 | 0.024981 | 0.01108 | 0.036061 | 0.0023986 | 0.075005 | 5.4201 | 5.4358 | 1.7687 | 1.8046 | -0.051675 | 2.75 | 1.3771e-11 | 45.9282 | 43.2008 | 43.1136 | 11.9094 | 34.2174 | 0.008 | 0.05 | 2 | 3 | 2 | 3 | 3 | 548.0235 | 12.6311 | 713.3472 | 24.5 | 12.6311 | 583.2356 | 9.3133 | 12.6311 | 216.3315 | 9.0339 | 12.6311 | 100.5066 | 8.7629 | 12.6311 | 100.5066 | 8.7629 | 6.9471 | 35 | 6.9471 | 71.5044 | 25.5102 | 6.9471 | 211.3315 | 25 | 6.9471 | 100.5066 | 8.7629 | 5.684 | 211.3315 | 25 | 5.684 | 211.3315 | 25 | 12.6311
24.5 | 8.5 | 0.6 | 715 | 713.3111 | 1.915 | 1.8769 | 0.39048 | 0.41077 | 0.22762 | 0.23944 | 0.00011209 | 0.0016772 | 0.00014749 | 0.0022068 | 0.0023543 | 0 | 0.0023543 | 1.2969 | 1.2267 | 1.2243 | 2.75 | 2.7225 | 2.6683 | 2.6416 | 0.026683 | 1.4021 | 1.3447 | 1.3319 | 0.0275 | 0.027225 | 0.026953 | 0.038109 | 0.020292 | 0.011829 | 0.03212 | 0.0023543 | 0.070229 | 5.5232 | 5.5397 | 1.7193 | 1.7602 | -0.057399 | 2.75 | 1.3446e-11 | 47.1608 | 44.607 | 44.5214 | 11.9094 | 33.5435 | 0.008 | 0.05 | 2 | 3 | 2 | 3 | 3 | 544.3369 | 12.3609 | 713.3111 | 24.5 | 12.3609 | 583.2026 | 9.3133 | 12.3609 | 200.9333 | 9.0339 | 12.3609 | 88.876 | 8.7629 | 12.3609 | 88.876 | 8.7629 | 7.4166 | 35 | 7.4166 | 71.5044 | 25.5102 | 7.4166 | 195.9333 | 25 | 7.4166 | 88.876 | 8.7629 | 4.9444 | 195.9333 | 25 | 4.9444 | 195.9333 | 25 | 12.3609
24.5 | 8.5 | 0.65 | 715 | 713.2788 | 1.8791 | 1.8417 | 0.31607 | 0.33249 | 0.24196 | 0.25454 | 0.00011209 | 0.001655 | 0.00014749 | 0.0021777 | 0.0023252 | 0 | 0.0023252 | 1.321 | 1.2546 | 1.2523 | 2.75 | 2.7225 | 2.6683 | 2.6416 | 0.026683 | 1.3836 | 1.3206 | 1.3172 | 0.0275 | 0.027225 | 0.026953 | 0.037394 | 0.016425 | 0.012574 | 0.028999 | 0.0023252 | 0.066393 | 5.5881 | 5.6052 | 1.6827 | 1.7286 | -0.063005 | 2.75 | 1.3282e-11 | 48.0377 | 45.6235 | 45.5389 | 11.9094 | 33.1006 | 0.008 | 0.05 | 2 | 3 | 2 | 3 | 3 | 541.0454 | 12.1294 | 713.2788 | 24.5 | 12.1294 | 583.1733 | 9.3133 | 12.1294 | 188.9518 | 9.0339 | 12.1294 | 80.1768 | 8.7629 | 12.1294 | 80.1768 | 8.7629 | 7.8841 | 35 | 7.8841 | 71.5044 | 25.5102 | 7.8841 | 183.9518 | 25 | 7.8841 | 80.1768 | 8.7629 | 4.2453 | 183.9518 | 25 | 4.2453 | 183.9518 | 25 | 12.1294
24.5 | 8.5 | 0.7 | 715 | 713.2209 | 1.8178 | 1.7816 | 0.25598 | 0.26929 | 0.25209 | 0.26519 | 0.00011209 | 0.0016731 | 0.00014749 | 0.0022015 | 0.0023489 | 0 | 0.0023489 | 1.3097 | 1.2471 | 1.2448 | 2.75 | 2.7225 | 2.6683 | 2.6416 | 0.026683 | 1.3987 | 1.3319 | 1.3361 | 0.0275 | 0.027225 | 0.026953 | 0.036174 | 0.013303 | 0.013101 | 0.026403 | 0.0023489 | 0.062577 | 5.6574 | 5.6755 | 1.4372 | 1.4858 | -0.066781 | 2.75 | 1.2818e-11 | 47.6257 | 45.3501 | 45.2647 | 11.9094 | 33.4621 | 0.008 | 0.05 | 2 | 3 | 2 | 3 | 3 | 535.1306 | 11.7345 | 713.2209 | 24.5 | 11.7345 | 583.1205 | 9.3133 | 11.7345 | 170.6735 | 9.0339 | 11.7345 | 77.0145 | 8.7629 | 11.7345 | 77.0145 | 8.7629 | 8.2141 | 35 | 8.2141 | 71.5044 | 25.5102 | 8.2141 | 159.9782 | 25 | 8.2141 | 77.0145 | 8.7629 | 3.5203 | 179.4585 | 25 | 3.5203 | 165.6735 | 25 | 11.7345
24.5 | 8.5 | 0.75 | 715 | 713.144 | 1.7423 | 1.7077 | 0.20381 | 0.2144 | 0.25891 | 0.27237 | 0.00011209 | 0.0017111 | 0.00014749 | 0.0022515 | 0.0023989 | 0 | 0.0023989 | 1.2796 | 1.2209 | 1.2185 | 2.75 | 2.7225 | 2.6683 | 2.6416 | 0.026683 | 1.4305 | 1.362 | 1.3718 | 0.0275 | 0.027225 | 0.026953 | 0.034673 | 0.010591 | 0.013455 | 0.024046 | 0.0023989 | 0.058719 | 5.686 | 5.7055 | 1.1218 | 1.1708 | -0.068467 | 2.75 | 1.2252e-11 | 46.5315 | 44.3963 | 44.309 | 11.9094 | 34.2222 | 0.008 | 0.05 | 2 | 3 | 2 | 3 | 3 | 527.2742 | 11.2484 | 713.144 | 24.5 | 11.2484 | 583.0504 | 9.3133 | 11.2484 | 151.0969 | 9.0339 | 11.2484 | 76.5875 | 8.7629 | 11.2484 | 76.5875 | 8.7629 | 8.4363 | 35 | 8.4363 | 71.5044 | 25.5102 | 8.4363 | 136.1583 | 25 | 8.4363 | 76.5875 | 8.7629 | 2.8121 | 178.8449 | 25 | 2.8121 | 146.0969 | 25 | 11.2484
24.5 | 9 | 0.6 | 715 | 713.3563 | 1.8618 | 1.8248 | 0.35811 | 0.37672 | 0.21628 | 0.22752 | 0.00011209 | 0.0016997 | 0.00014749 | 0.0022365 | 0.002384 | 0 | 0.002384 | 1.2874 | 1.2205 | 1.2181 | 2.75 | 2.7225 | 2.6683 | 2.6416 | 0.026683 | 1.421 | 1.3542 | 1.3541 | 0.0275 | 0.027225 | 0.026953 | 0.03705 | 0.01861 | 0.01124 | 0.02985 | 0.002384 | 0.0669 | 6.0119 | 6.0307 | 1.6938 | 1.7419 | -0.066767 | 2.75 | 1.3845e-11 | 46.8152 | 44.3825 | 44.2958 | 11.9094 | 33.9949 | 0.008 | 0.05 | 2 | 3 | 2 | 3 | 3 | 548.9532 | 12.7012 | 713.3563 | 24.5 | 12.7012 | 590.4263 | 9.8611 | 12.7012 | 187.1431 | 9.5653 | 12.7012 | 84.082 | 9.2784 | 12.7012 | 84.082 | 9.2784 | 7.6207 | 35 | 7.6207 | 66.0004 | 25.5102 | 7.6207 | 182.1431 | 25 | 7.6207 | 84.082 | 9.2784 | 5.0805 | 182.1431 | 25 | 5.0805 | 182.1431 | 25 | 12.7012
24.5 | 9 | 0.65 | 715 | 713.3249 | 1.8268 | 1.7904 | 0.29034 | 0.30543 | 0.22991 | 0.24186 | 0.00011209 | 0.0016845 | 0.00014749 | 0.0022164 | 0.0023639 | 0 | 0.0023639 | 1.3066 | 1.2432 | 1.2408 | 2.75 | 2.7225 | 2.6683 | 2.6416 | 0.026683 | 1.4082 | 1.3351 | 1.3448 | 0.0275 | 0.027225 | 0.026953 | 0.036353 | 0.015088 | 0.011948 | 0.027036 | 0.0023639 | 0.063389 | 6.0543 | 6.0737 | 1.6638 | 1.7175 | -0.073114 | 2.75 | 1.3632e-11 | 47.511 | 45.2059 | 45.12 | 11.9094 | 33.689 | 0.008 | 0.05 | 2 | 3 | 2 | 3 | 3 | 545.7449 | 12.4627 | 713.3249 | 24.5 | 12.4627 | 590.3974 | 9.8611 | 12.4627 | 176.6084 | 9.5653 | 12.4627 | 76.6938 | 9.2784 | 12.4627 | 76.6938 | 9.2784 | 8.1008 | 35 | 8.1008 | 66.0004 | 25.5102 | 8.1008 | 171.6084 | 25 | 8.1008 | 76.6938 | 9.2784 | 4.362 | 171.6084 | 25 | 4.362 | 171.6084 | 25 | 12.4627
24.5 | 9 | 0.7 | 715 | 713.2767 | 1.7757 | 1.7403 | 0.23459 | 0.24678 | 0.24068 | 0.25318 | 0.00011209 | 0.0016972 | 0.00014749 | 0.0022332 | 0.0023807 | 0 | 0.0023807 | 1.3004 | 1.2404 | 1.238 | 2.75 | 2.7225 | 2.6683 | 2.6416 | 0.026683 | 1.4189 | 1.3412 | 1.3589 | 0.0275 | 0.027225 | 0.026953 | 0.035336 | 0.012191 | 0.012507 | 0.024698 | 0.0023807 | 0.060034 | 6.089 | 6.1094 | 1.4917 | 1.549 | -0.077656 | 2.75 | 1.3215e-11 | 47.2873 | 45.1043 | 45.0177 | 11.9094 | 33.9448 | 0.008 | 0.05 | 2 | 3 | 2 | 3 | 3 | 540.8303 | 12.1145 | 713.2767 | 24.5 | 12.1145 | 590.3533 | 9.8611 | 12.1145 | 162.5536 | 9.5653 | 12.1145 | 73.1387 | 9.2784 | 12.1145 | 73.1387 | 9.2784 | 8.4802 | 35 | 8.4802 | 66.0004 | 25.5102 | 8.4802 | 153.889 | 25 | 8.4802 | 73.1387 | 9.2784 | 3.6344 | 166.33 | 25 | 3.6344 | 157.5536 | 25 | 12.1145
24.5 | 9 | 0.75 | 715 | 713.2095 | 1.7089 | 1.6749 | 0.1865 | 0.19619 | 0.24819 | 0.26109 | 0.00011209 | 0.001731 | 0.00014749 | 0.0022776 | 0.0024251 | 0 | 0.0024251 | 1.2742 | 1.2176 | 1.2152 | 2.75 | 2.7225 | 2.6683 | 2.6416 | 0.026683 | 1.4471 | 1.3674 | 1.3905 | 0.0275 | 0.027225 | 0.026953 | 0.034007 | 0.0096919 | 0.012898 | 0.022589 | 0.0024251 | 0.056596 | 6.0954 | 6.1172 | 1.2213 | 1.2792 | -0.079635 | 2.75 | 1.2738e-11 | 46.3345 | 44.2765 | 44.1883 | 11.9094 | 34.619 | 0.008 | 0.05 | 2 | 3 | 2 | 3 | 3 | 533.9659 | 11.6598 | 713.2095 | 24.5 | 11.6598 | 590.2917 | 9.8611 | 11.6598 | 146.0815 | 9.5653 | 11.6598 | 72.1678 | 9.2784 | 11.6598 | 72.1678 | 9.2784 | 8.7448 | 35 | 8.7448 | 66.0004 | 25.5102 | 8.7448 | 133.7139 | 25 | 8.7448 | 72.1678 | 9.2784 | 2.9149 | 164.8589 | 25 | 2.9149 | 141.0815 | 25 | 11.6598
24.5 | 9.5 | 0.7 | 715 | 713.3404 | 1.7436 | 1.7089 | 0.21984 | 0.23126 | 0.23574 | 0.24799 | 0.00011209 | 0.0017248 | 0.00014749 | 0.0022695 | 0.002417 | 0 | 0.002417 | 1.288 | 1.2296 | 1.2272 | 2.75 | 2.7225 | 2.6683 | 2.6416 | 0.026683 | 1.442 | 1.3536 | 1.3836 | 0.0275 | 0.027225 | 0.026953 | 0.034697 | 0.011424 | 0.012251 | 0.023675 | 0.002417 | 0.058372 | 6.5351 | 6.5579 | 1.5528 | 1.6184 | -0.088318 | 2.75 | 1.372e-11 | 46.8362 | 44.7135 | 44.6256 | 11.9094 | 34.4967 | 0.008 | 0.05 | 2 | 3 | 2 | 3 | 3 | 547.3307 | 12.5794 | 713.3404 | 24.5 | 12.5794 | 597.2615 | 10.409 | 12.5794 | 157.3688 | 10.0967 | 12.5794 | 71.7761 | 9.7938 | 12.5794 | 71.7761 | 9.7938 | 8.8056 | 35 | 8.8056 | 62.7003 | 25.5102 | 8.8056 | 150.3933 | 25 | 8.8056 | 71.7761 | 9.7938 | 3.7738 | 157.0472 | 25 | 3.7738 | 152.3688 | 25 | 12.5794
24.5 | 9.5 | 0.75 | 715 | 713.2816 | 1.6838 | 1.6503 | 0.17457 | 0.18365 | 0.24393 | 0.25661 | 0.00011209 | 0.0017551 | 0.00014749 | 0.0023093 | 0.0024568 | 0 | 0.0024568 | 1.2653 | 1.21 | 1.2076 | 2.75 | 2.7225 | 2.6683 | 2.6416 | 0.026683 | 1.4672 | 1.3764 | 1.412 | 0.0275 | 0.027225 | 0.026953 | 0.033507 | 0.0090721 | 0.012677 | 0.021749 | 0.0024568 | 0.055256 | 6.5292 | 6.5534 | 1.3141 | 1.3808 | -0.090853 | 2.75 | 1.3252e-11 | 46.0096 | 44.0003 | 43.911 | 11.9094 | 35.1011 | 0.008 | 0.05 | 2 | 3 | 2 | 3 | 3 | 541.3263 | 12.1488 | 713.2816 | 24.5 | 12.1488 | 597.2073 | 10.409 | 12.1488 | 143.0498 | 10.0967 | 12.1488 | 70.4778 | 9.7938 | 12.1488 | 70.4778 | 9.7938 | 9.1116 | 35 | 9.1116 | 62.7003 | 25.5102 | 9.1116 | 132.7002 | 25 | 9.1116 | 70.4778 | 9.7938 | 3.0372 | 154.9918 | 25 | 3.0372 | 138.0498 | 25 | 12.1488
24.5 | 10 | 0.75 | 715 | 713.3542 | 1.6612 | 1.6282 | 0.16508 | 0.17366 | 0.24191 | 0.25448 | 0.00011209 | 0.001782 | 0.00014749 | 0.0023447 | 0.0024922 | 0 | 0.0024922 | 1.2542 | 1.2 | 1.1975 | 2.75 | 2.7225 | 2.6683 | 2.6416 | 0.026683 | 1.4897 | 1.3874 | 1.4355 | 0.0275 | 0.027225 | 0.026953 | 0.033058 | 0.0085786 | 0.012571 | 0.02115 | 0.0024922 | 0.054208 | 6.9923 | 7.0191 | 1.4015 | 1.4771 | -0.10233 | 2.75 | 1.3879e-11 | 45.6083 | 43.6371 | 43.5464 | 11.9094 | 35.6398 | 0.008 | 0.05 | 2 | 3 | 2 | 3 | 3 | 548.7374 | 12.6848 | 713.3542 | 24.5 | 12.6848 | 603.8235 | 10.9568 | 12.6848 | 140.5657 | 10.6281 | 12.6848 | 69.9044 | 10.3093 | 12.6848 | 69.9044 | 10.3093 | 9.5136 | 35 | 9.5136 | 60.2547 | 25.5102 | 9.5136 | 131.8754 | 25 | 9.5136 | 69.9044 | 10.3093 | 3.1712 | 147.0623 | 25 | 3.1712 | 135.5657 | 25 | 12.6848
25 | 8 | 0.55 | 715 | 713.3387 | 2.0932 | 2.0516 | 0.62739 | 0.65999 | 0.28305 | 0.29776 | 0.00011209 | 0.0017885 | 0.00014749 | 0.0023533 | 0.0025008 | 0 | 0.0025008 | 1.1828 | 1.0938 | 1.0913 | 2.75 | 2.7225 | 2.6683 | 2.6416 | 0.026683 | 1.4952 | 1.4588 | 1.4062 | 0.0275 | 0.027225 | 0.026953 | 0.041656 | 0.032604 | 0.014709 | 0.047313 | 0.0025008 | 0.088969 | 4.3639 | 4.3762 | 1.9549 | 1.979 | -0.036374 | 2.75 | 1.5363e-11 | 43.011 | 39.7758 | 39.6849 | 11.9094 | 35.7706 | 0.008 | 0.05 | 2 | 3 | 2 | 3 | 3 | 547.1813 | 12.558 | 713.3387 | 25 | 12.558 | 573.0816 | 8.7655 | 12.558 | 276.0925 | 8.5025 | 12.558 | 140.0252 | 8.2474 | 12.558 | 140.0252 | 8.2474 | 6.9069 | 35 | 6.9069 | 96.3365 | 26.0308 | 6.9069 | 271.0925 | 25.5102 | 6.9069 | 140.0252 | 8.2474 | 5.6511 | 271.0925 | 25.5102 | 5.6511 | 271.0925 | 25.5102 | 12.558
25 | 8 | 0.6 | 715 | 713.3058 | 2.0525 | 2.0117 | 0.51035 | 0.53687 | 0.30279 | 0.31852 | 0.00011209 | 0.0017258 | 0.00014749 | 0.0022707 | 0.0024182 | 0 | 0.0024182 | 1.2394 | 1.1563 | 1.1539 | 2.75 | 2.7225 | 2.6683 | 2.6416 | 0.026683 | 1.4427 | 1.4022 | 1.3596 | 0.0275 | 0.027225 | 0.026953 | 0.040845 | 0.026521 | 0.015735 | 0.042257 | 0.0024182 | 0.083102 | 4.5789 | 4.5919 | 1.8779 | 1.9055 | -0.040486 | 2.75 | 1.5084e-11 | 45.0687 | 42.0468 | 41.9589 | 11.9094 | 34.5152 | 0.008 | 0.05 | 2 | 3 | 2 | 3 | 3 | 543.8257 | 12.3142 | 713.3058 | 25 | 12.3142 | 573.0518 | 8.7655 | 12.3142 | 254.6224 | 8.5025 | 12.3142 | 122.755 | 8.2474 | 12.3142 | 122.755 | 8.2474 | 7.3885 | 35 | 7.3885 | 96.3365 | 26.0308 | 7.3885 | 249.6224 | 25.5102 | 7.3885 | 122.755 | 8.2474 | 4.9257 | 249.6224 | 25.5102 | 4.9257 | 249.6224 | 25.5102 | 12.3142
25 | 8 | 0.65 | 715 | 713.2763 | 2.0174 | 1.9773 | 0.41382 | 0.43532 | 0.32242 | 0.33917 | 0.00011209 | 0.0016805 | 0.00014749 | 0.0022112 | 0.0023587 | 0 | 0.0023587 | 1.2812 | 1.2028 | 1.2004 | 2.75 | 2.7225 | 2.6683 | 2.6416 | 0.026683 | 1.4049 | 1.3605 | 1.3265 | 0.0275 | 0.027225 | 0.026953 | 0.040146 | 0.021505 | 0.016755 | 0.03826 | 0.0023587 | 0.078406 | 4.7282 | 4.7417 | 1.8201 | 1.851 | -0.044417 | 2.75 | 1.4844e-11 | 46.5877 | 43.7366 | 43.6508 | 11.9094 | 33.6099 | 0.008 | 0.05 | 2 | 3 | 2 | 3 | 3 | 540.8213 | 12.1039 | 713.2763 | 25 | 12.1039 | 573.0252 | 8.7655 | 12.1039 | 238.0456 | 8.5025 | 12.1039 | 109.6748 | 8.2474 | 12.1039 | 109.6748 | 8.2474 | 7.8675 | 35 | 7.8675 | 96.3365 | 26.0308 | 7.8675 | 233.0456 | 25.5102 | 7.8675 | 109.6748 | 8.2474 | 4.2363 | 233.0456 | 25.5102 | 4.2363 | 233.0456 | 25.5102 | 12.1039
25 | 8 | 0.7 | 715 | 713.2383 | 1.9738 | 1.9345 | 0.33297 | 0.35028 | 0.33973 | 0.35738 | 0.00011209 | 0.0016611 | 0.00014749 | 0.0021857 | 0.0023332 | 0 | 0.0023332 | 1.3011 | 1.2268 | 1.2245 | 2.75 | 2.7225 | 2.6683 | 2.6416 | 0.026683 | 1.3887 | 1.3406 | 1.3145 | 0.0275 | 0.027225 | 0.026953 | 0.039278 | 0.017304 | 0.017655 | 0.034958 | 0.0023332 | 0.074236 | 4.8743 | 4.8885 | 1.663 | 1.6969 | -0.048153 | 2.75 | 1.4552e-11 | 47.3119 | 44.6124 | 44.5276 | 11.9094 | 33.2228 | 0.008 | 0.05 | 2 | 3 | 2 | 3 | 3 | 536.9401 | 11.8426 | 713.2383 | 25 | 11.8426 | 572.9908 | 8.7655 | 11.8426 | 219.5921 | 8.5025 | 11.8426 | 101.3365 | 8.2474 | 11.8426 | 101.3365 | 8.2474 | 8.2898 | 35 | 8.2898 | 96.3365 | 26.0308 | 8.2898 | 211.3342 | 25.5102 | 8.2898 | 101.3365 | 8.2474 | 3.5528 | 222.2772 | 25.5102 | 3.5528 | 214.5921 | 25.5102 | 11.8426
25 | 8 | 0.75 | 715 | 713.1551 | 1.8846 | 1.8471 | 0.26496 | 0.27873 | 0.34757 | 0.36563 | 0.00011209 | 0.0016995 | 0.00014749 | 0.0022362 | 0.0023837 | 0 | 0.0023837 | 1.272 | 1.2027 | 1.2003 | 2.75 | 2.7225 | 2.6683 | 2.6416 | 0.026683 | 1.4208 | 1.3696 | 1.3514 | 0.0275 | 0.027225 | 0.026953 | 0.037503 | 0.013769 | 0.018062 | 0.031831 | 0.0023837 | 0.069334 | 5.066 | 5.0815 | 1.1753 | 1.211 | -0.051173 | 2.75 | 1.3891e-11 | 46.2556 | 43.7344 | 43.6477 | 11.9094 | 33.99 | 0.008 | 0.05 | 2 | 3 | 2 | 3 | 3 | 528.4395 | 11.3083 | 713.1551 | 25 | 11.3083 | 572.9155 | 8.7655 | 11.3083 | 187.7613 | 8.5025 | 11.3083 | 101.3365 | 8.2474 | 11.3083 | 101.3365 | 8.2474 | 8.4813 | 35 | 8.4813 | 96.3365 | 26.0308 | 8.4813 | 170.5063 | 25.5102 | 8.4813 | 101.3365 | 8.2474 | 2.8271 | 222.2772 | 25.5102 | 2.8271 | 182.7613 | 25.5102 | 11.3083
25 | 8.5 | 0.55 | 715 | 713.325 | 1.9675 | 1.9283 | 0.49054 | 0.51603 | 0.21618 | 0.22742 | 0.00011209 | 0.0017115 | 0.00014749 | 0.0022519 | 0.0023994 | 0 | 0.0023994 | 1.2608 | 1.1849 | 1.1825 | 2.75 | 2.7225 | 2.6683 | 2.6416 | 0.026683 | 1.4308 | 1.3809 | 1.3549 | 0.0275 | 0.027225 | 0.026953 | 0.039153 | 0.025492 | 0.011234 | 0.036727 | 0.0023994 | 0.075879 | 5.2323 | 5.2476 | 1.7795 | 1.8141 | -0.049897 | 2.75 | 1.5268e-11 | 45.8457 | 43.0865 | 42.9992 | 11.9094 | 34.2291 | 0.008 | 0.05 | 2 | 3 | 2 | 3 | 3 | 545.7865 | 12.4555 | 713.325 | 25 | 12.4555 | 580.603 | 9.3133 | 12.4555 | 221.3949 | 9.0339 | 12.4555 | 102.6458 | 8.7629 | 12.4555 | 102.6458 | 8.7629 | 6.8505 | 35 | 6.8505 | 72.3146 | 26.0308 | 6.8505 | 216.3949 | 25.5102 | 6.8505 | 102.6458 | 8.7629 | 5.605 | 216.3949 | 25.5102 | 5.605 | 216.3949 | 25.5102 | 12.4555
25 | 8.5 | 0.6 | 715 | 713.2883 | 1.9252 | 1.8869 | 0.39806 | 0.41875 | 0.23078 | 0.24277 | 0.00011209 | 0.0016756 | 0.00014749 | 0.0022047 | 0.0023522 | 0 | 0.0023522 | 1.2964 | 1.2254 | 1.223 | 2.75 | 2.7225 | 2.6683 | 2.6416 | 0.026683 | 1.4008 | 1.3453 | 1.3298 | 0.0275 | 0.027225 | 0.026953 | 0.038312 | 0.020686 | 0.011993 | 0.032679 | 0.0023522 | 0.070991 | 5.3444 | 5.3604 | 1.7276 | 1.7671 | -0.055486 | 2.75 | 1.4947e-11 | 47.1405 | 44.5591 | 44.4735 | 11.9094 | 33.511 | 0.008 | 0.05 | 2 | 3 | 2 | 3 | 3 | 542.0407 | 12.1883 | 713.2883 | 25 | 12.1883 | 580.5695 | 9.3133 | 12.1883 | 205.38 | 9.0339 | 12.1883 | 90.5433 | 8.7629 | 12.1883 | 90.5433 | 8.7629 | 7.313 | 35 | 7.313 | 72.3146 | 26.0308 | 7.313 | 200.38 | 25.5102 | 7.313 | 90.5433 | 8.7629 | 4.8753 | 200.38 | 25.5102 | 4.8753 | 200.38 | 25.5102 | 12.1883
25 | 8.5 | 0.65 | 715 | 713.2555 | 1.889 | 1.8514 | 0.32196 | 0.33869 | 0.24532 | 0.25807 | 0.00011209 | 0.0016518 | 0.00014749 | 0.0021734 | 0.0023209 | 0 | 0.0023209 | 1.3217 | 1.2547 | 1.2523 | 2.75 | 2.7225 | 2.6683 | 2.6416 | 0.026683 | 1.3809 | 1.3199 | 1.3138 | 0.0275 | 0.027225 | 0.026953 | 0.037591 | 0.016731 | 0.012748 | 0.02948 | 0.0023209 | 0.067071 | 5.416 | 5.4327 | 1.6892 | 1.7335 | -0.060957 | 2.75 | 1.4648e-11 | 48.0628 | 45.6239 | 45.5395 | 11.9094 | 33.0351 | 0.008 | 0.05 | 2 | 3 | 2 | 3 | 3 | 538.6991 | 11.9596 | 713.2555 | 25 | 11.9596 | 580.5398 | 9.3133 | 11.9596 | 192.9412 | 9.0339 | 11.9596 | 81.505 | 8.7629 | 11.9596 | 81.505 | 8.7629 | 7.7737 | 35 | 7.7737 | 72.3146 | 26.0308 | 7.7737 | 187.9412 | 25.5102 | 7.7737 | 81.505 | 8.7629 | 4.1859 | 187.9412 | 25.5102 | 4.1859 | 187.9412 | 25.5102 | 11.9596
25 | 8.5 | 0.7 | 715 | 713.1996 | 1.8302 | 1.7938 | 0.26035 | 0.27388 | 0.25599 | 0.26929 | 0.00011209 | 0.0016657 | 0.00014749 | 0.0021918 | 0.0023392 | 0 | 0.0023392 | 1.3139 | 1.2507 | 1.2483 | 2.75 | 2.7225 | 2.6683 | 2.6416 | 0.026683 | 1.3926 | 1.3277 | 1.3293 | 0.0275 | 0.027225 | 0.026953 | 0.036422 | 0.01353 | 0.013303 | 0.026833 | 0.0023392 | 0.063254 | 5.4927 | 5.5104 | 1.4602 | 1.5074 | -0.064825 | 2.75 | 1.4208e-11 | 47.7785 | 45.4783 | 45.3933 | 11.9094 | 33.3147 | 0.008 | 0.05 | 2 | 3 | 2 | 3 | 3 | 532.9922 | 11.5883 | 713.1996 | 25 | 11.5883 | 580.4889 | 9.3133 | 11.5883 | 174.8389 | 9.0339 | 11.5883 | 77.8468 | 8.7629 | 11.5883 | 77.8468 | 8.7629 | 8.1118 | 35 | 8.1118 | 72.3146 | 26.0308 | 8.1118 | 164.4858 | 25.5102 | 8.1118 | 77.8468 | 8.7629 | 3.4765 | 182.7423 | 25.5102 | 3.4765 | 169.8389 | 25.5102 | 11.5883
25 | 8.5 | 0.75 | 715 | 713.1219 | 1.7543 | 1.7194 | 0.20727 | 0.21804 | 0.26291 | 0.27658 | 0.00011209 | 0.0017034 | 0.00014749 | 0.0022413 | 0.0023888 | 0 | 0.0023888 | 1.2841 | 1.2248 | 1.2224 | 2.75 | 2.7225 | 2.6683 | 2.6416 | 0.026683 | 1.4241 | 1.3575 | 1.3647 | 0.0275 | 0.027225 | 0.026953 | 0.034911 | 0.010771 | 0.013663 | 0.024434 | 0.0023888 | 0.059345 | 5.5344 | 5.5534 | 1.138 | 1.1855 | -0.066539 | 2.75 | 1.3652e-11 | 46.6955 | 44.5375 | 44.4507 | 11.9094 | 34.0682 | 0.008 | 0.05 | 2 | 3 | 2 | 3 | 3 | 525.0477 | 11.1085 | 713.1219 | 25 | 11.1085 | 580.4182 | 9.3133 | 11.1085 | 154.4571 | 9.0339 | 11.1085 | 77.4002 | 8.7629 | 11.1085 | 77.4002 | 8.7629 | 8.3314 | 35 | 8.3314 | 72.3146 | 26.0308 | 8.3314 | 139.5045 | 25.5102 | 8.3314 | 77.4002 | 8.7629 | 2.7771 | 182.0996 | 25.5102 | 2.7771 | 149.4571 | 25.5102 | 11.1085
25 | 9 | 0.6 | 715 | 713.3329 | 1.8728 | 1.8355 | 0.36529 | 0.38428 | 0.2194 | 0.2308 | 0.00011209 | 0.0016962 | 0.00014749 | 0.0022319 | 0.0023793 | 0 | 0.0023793 | 1.2881 | 1.2204 | 1.218 | 2.75 | 2.7225 | 2.6683 | 2.6416 | 0.026683 | 1.418 | 1.3536 | 1.3504 | 0.0275 | 0.027225 | 0.026953 | 0.037268 | 0.018983 | 0.011402 | 0.030385 | 0.0023793 | 0.067653 | 5.8219 | 5.84 | 1.7003 | 1.7466 | -0.064449 | 2.75 | 1.529e-11 | 46.8385 | 44.3784 | 44.2919 | 11.9094 | 33.9242 | 0.008 | 0.05 | 2 | 3 | 2 | 3 | 3 | 546.592 | 12.5145 | 713.3329 | 25 | 12.5145 | 587.7752 | 9.8611 | 12.5145 | 191.2954 | 9.5653 | 12.5145 | 85.5475 | 9.2784 | 12.5145 | 85.5475 | 9.2784 | 7.5087 | 35 | 7.5087 | 66.7457 | 26.0308 | 7.5087 | 186.2954 | 25.5102 | 7.5087 | 85.5475 | 9.2784 | 5.0058 | 186.2954 | 25.5102 | 5.0058 | 186.2954 | 25.5102 | 12.5145
25 | 9 | 0.65 | 715 | 713.301 | 1.8375 | 1.8009 | 0.29594 | 0.31132 | 0.23321 | 0.24533 | 0.00011209 | 0.0016794 | 0.00014749 | 0.0022097 | 0.0023572 | 0 | 0.0023572 | 1.3083 | 1.2443 | 1.2419 | 2.75 | 2.7225 | 2.6683 | 2.6416 | 0.026683 | 1.4039 | 1.3333 | 1.3399 | 0.0275 | 0.027225 | 0.026953 | 0.036566 | 0.015379 | 0.012119 | 0.027499 | 0.0023572 | 0.064064 | 5.8708 | 5.8896 | 1.6685 | 1.7203 | -0.070634 | 2.75 | 1.5061e-11 | 47.5755 | 45.2459 | 45.1602 | 11.9094 | 33.5873 | 0.008 | 0.05 | 2 | 3 | 2 | 3 | 3 | 543.3336 | 12.2793 | 713.301 | 25 | 12.2793 | 587.746 | 9.8611 | 12.2793 | 180.3471 | 9.5653 | 12.2793 | 77.8579 | 9.2784 | 12.2793 | 77.8579 | 9.2784 | 7.9815 | 35 | 7.9815 | 66.7457 | 26.0308 | 7.9815 | 175.3471 | 25.5102 | 7.9815 | 77.8579 | 9.2784 | 4.2977 | 175.3471 | 25.5102 | 4.2977 | 175.3471 | 25.5102 | 12.2793
25 | 9 | 0.7 | 715 | 713.2543 | 1.7883 | 1.7527 | 0.2388 | 0.25121 | 0.24444 | 0.25715 | 0.00011209 | 0.0016888 | 0.00014749 | 0.0022221 | 0.0023696 | 0 | 0.0023696 | 1.305 | 1.2443 | 1.242 | 2.75 | 2.7225 | 2.6683 | 2.6416 | 0.026683 | 1.4119 | 1.3366 | 1.3512 | 0.0275 | 0.027225 | 0.026953 | 0.035587 | 0.01241 | 0.012703 | 0.025113 | 0.0023696 | 0.0607 | 5.9129 | 5.9327 | 1.5096 | 1.565 | -0.07526 | 2.75 | 1.4685e-11 | 47.456 | 45.2488 | 45.1626 | 11.9094 | 33.7765 | 0.008 | 0.05 | 2 | 3 | 2 | 3 | 3 | 538.5727 | 11.9511 | 713.2543 | 25 | 11.9511 | 587.7033 | 9.8611 | 11.9511 | 166.3784 | 9.5653 | 11.9511 | 73.9123 | 9.2784 | 11.9511 | 73.9123 | 9.2784 | 8.3658 | 35 | 8.3658 | 66.7457 | 26.0308 | 8.3658 | 157.9796 | 25.5102 | 8.3658 | 73.9123 | 9.2784 | 3.5853 | 169.4922 | 25.5102 | 3.5853 | 161.3784 | 25.5102 | 11.9511
25 | 9 | 0.75 | 715 | 713.1862 | 1.721 | 1.6868 | 0.18984 | 0.1997 | 0.25207 | 0.26517 | 0.00011209 | 0.0017222 | 0.00014749 | 0.0022661 | 0.0024135 | 0 | 0.0024135 | 1.2791 | 1.2219 | 1.2195 | 2.75 | 2.7225 | 2.6683 | 2.6416 | 0.026683 | 1.4398 | 1.3625 | 1.3826 | 0.0275 | 0.027225 | 0.026953 | 0.034248 | 0.0098652 | 0.013099 | 0.022965 | 0.0024135 | 0.057213 | 5.931 | 5.9521 | 1.2336 | 1.2897 | -0.077248 | 2.75 | 1.4063e-11 | 46.5136 | 44.4331 | 44.3453 | 11.9094 | 34.4441 | 0.008 | 0.05 | 2 | 3 | 2 | 3 | 3 | 531.6208 | 11.5025 | 713.1862 | 25 | 11.5025 | 587.641 | 9.8611 | 11.5025 | 149.2299 | 9.5653 | 11.5025 | 72.9127 | 9.2784 | 11.5025 | 72.9127 | 9.2784 | 8.6269 | 35 | 8.6269 | 66.7457 | 26.0308 | 8.6269 | 136.8467 | 25.5102 | 8.6269 | 72.9127 | 9.2784 | 2.8756 | 167.9768 | 25.5102 | 2.8756 | 144.2299 | 25.5102 | 11.5025
25 | 9.5 | 0.65 | 715 | 713.3541 | 1.7961 | 1.7604 | 0.27806 | 0.29251 | 0.22735 | 0.23916 | 0.00011209 | 0.0017114 | 0.00014749 | 0.0022519 | 0.0023993 | 0 | 0.0023993 | 1.2907 | 1.2287 | 1.2263 | 2.75 | 2.7225 | 2.6683 | 2.6416 | 0.026683 | 1.4307 | 1.3509 | 1.3687 | 0.0275 | 0.027225 | 0.026953 | 0.035742 | 0.01445 | 0.011815 | 0.026265 | 0.0023993 | 0.062007 | 6.3222 | 6.3433 | 1.6612 | 1.7198 | -0.079796 | 2.75 | 1.5534e-11 | 46.9342 | 44.6794 | 44.5922 | 11.9094 | 34.2283 | 0.008 | 0.05 | 2 | 3 | 2 | 3 | 3 | 548.7506 | 12.6754 | 713.3541 | 25 | 12.6754 | 594.6282 | 10.409 | 12.6754 | 171.6577 | 10.0967 | 12.6754 | 76.7701 | 9.7938 | 12.6754 | 76.7701 | 9.7938 | 8.239 | 35 | 8.239 | 63.4094 | 26.0308 | 8.239 | 166.6577 | 25.5102 | 8.239 | 76.7701 | 9.7938 | 4.4364 | 166.6577 | 25.5102 | 4.4364 | 166.6577 | 25.5102 | 12.6754
25 | 9.5 | 0.7 | 715 | 713.3169 | 1.7564 | 1.7214 | 0.22396 | 0.23559 | 0.23943 | 0.25188 | 0.00011209 | 0.0017154 | 0.00014749 | 0.0022571 | 0.0024046 | 0 | 0.0024046 | 1.293 | 1.234 | 1.2316 | 2.75 | 2.7225 | 2.6683 | 2.6416 | 0.026683 | 1.4341 | 1.3486 | 1.375 | 0.0275 | 0.027225 | 0.026953 | 0.034952 | 0.011638 | 0.012443 | 0.024081 | 0.0024046 | 0.059033 | 6.344 | 6.366 | 1.5665 | 1.63 | -0.085447 | 2.75 | 1.5152e-11 | 47.0184 | 44.8718 | 44.7843 | 11.9094 | 34.3081 | 0.008 | 0.05 | 2 | 3 | 2 | 3 | 3 | 544.9623 | 12.3957 | 713.3169 | 25 | 12.3957 | 594.594 | 10.409 | 12.3957 | 160.9748 | 10.0967 | 12.3957 | 72.514 | 9.7938 | 12.3957 | 72.514 | 9.7938 | 8.677 | 35 | 8.677 | 63.4094 | 26.0308 | 8.677 | 154.2177 | 25.5102 | 8.677 | 72.514 | 9.7938 | 3.7187 | 160.1264 | 25.5102 | 3.7187 | 155.9748 | 25.5102 | 12.3957
25 | 9.5 | 0.75 | 715 | 713.2572 | 1.6961 | 1.6624 | 0.17783 | 0.18707 | 0.24775 | 0.26062 | 0.00011209 | 0.0017453 | 0.00014749 | 0.0022964 | 0.0024439 | 0 | 0.0024439 | 1.2705 | 1.2147 | 1.2122 | 2.75 | 2.7225 | 2.6683 | 2.6416 | 0.026683 | 1.4591 | 1.3711 | 1.4032 | 0.0275 | 0.027225 | 0.026953 | 0.033753 | 0.0092414 | 0.012875 | 0.022116 | 0.0024439 | 0.055869 | 6.3488 | 6.3722 | 1.3231 | 1.3877 | -0.087963 | 2.75 | 1.4696e-11 | 46.2017 | 44.1701 | 44.0812 | 11.9094 | 34.9056 | 0.008 | 0.05 | 2 | 3 | 2 | 3 | 3 | 538.8712 | 11.9712 | 713.2572 | 25 | 11.9712 | 594.5391 | 10.409 | 11.9712 | 146.0655 | 10.0967 | 11.9712 | 71.178 | 9.7938 | 11.9712 | 71.178 | 9.7938 | 8.9784 | 35 | 8.9784 | 63.4094 | 26.0308 | 8.9784 | 135.7017 | 25.5102 | 8.9784 | 71.178 | 9.7938 | 2.9928 | 158.0117 | 25.5102 | 2.9928 | 141.0655 | 25.5102 | 11.9712
25 | 10 | 0.75 | 715 | 713.3289 | 1.6739 | 1.6405 | 0.16827 | 0.17702 | 0.24568 | 0.25844 | 0.00011209 | 0.0017711 | 0.00014749 | 0.0023304 | 0.0024779 | 0 | 0.0024779 | 1.2599 | 1.2051 | 1.2026 | 2.75 | 2.7225 | 2.6683 | 2.6416 | 0.026683 | 1.4806 | 1.3817 | 1.4258 | 0.0275 | 0.027225 | 0.026953 | 0.03331 | 0.0087447 | 0.012767 | 0.021512 | 0.0024779 | 0.054822 | 6.7932 | 6.819 | 1.4075 | 1.4806 | -0.098914 | 2.75 | 1.5283e-11 | 45.8147 | 43.8212 | 43.7311 | 11.9094 | 35.4222 | 0.008 | 0.05 | 2 | 3 | 2 | 3 | 3 | 546.1805 | 12.4843 | 713.3289 | 25 | 12.4843 | 601.1386 | 10.9568 | 12.4843 | 143.4844 | 10.6281 | 12.4843 | 70.5692 | 10.3093 | 12.4843 | 70.5692 | 10.3093 | 9.3632 | 35 | 9.3632 | 60.9383 | 26.0308 | 9.3632 | 134.7829 | 25.5102 | 9.3632 | 70.5692 | 10.3093 | 3.1211 | 149.9975 | 25.5102 | 3.1211 | 138.4844 | 25.5102 | 12.4843
25.5 | 8 | 0.5 | 715 | 713.3553 | 2.1503 | 2.1075 | 0.78983 | 0.83087 | 0.26618 | 0.28001 | 0.00011209 | 0.001888 | 0.00014749 | 0.0024842 | 0.0026317 | 0 | 0.0026317 | 1.0943 | 0.9966 | 0.99396 | 2.75 | 2.7225 | 2.6683 | 2.6416 | 0.026683 | 1.5783 | 1.5474 | 1.4807 | 0.0275 | 0.027225 | 0.026953 | 0.04279 | 0.041045 | 0.013833 | 0.054878 | 0.0026317 | 0.097668 | 3.845 | 3.8562 | 2.0822 | 2.102 | -0.030968 | 2.75 | 1.7323e-11 | 39.7914 | 36.2398 | 36.1441 | 11.9094 | 37.7594 | 0.008 | 0.05 | 2 | 3 | 2 | 3 | 3 | 548.9029 | 12.6767 | 713.3553 | 25.5 | 12.6767 | 570.5576 | 8.7655 | 12.6767 | 312.2241 | 8.5025 | 12.6767 | 167.4986 | 8.2474 | 12.6767 | 167.4986 | 8.2474 | 6.3383 | 35 | 6.3383 | 97.4563 | 26.5514 | 6.3383 | 307.2241 | 26.0204 | 6.3383 | 167.4986 | 8.2474 | 6.3383 | 307.2241 | 26.0204 | 6.3383 | 307.2241 | 26.0204 | 12.6767
25.5 | 8 | 0.55 | 715 | 713.3176 | 2.1021 | 2.0603 | 0.63899 | 0.6722 | 0.28625 | 0.30113 | 0.00011209 | 0.0017943 | 0.00014749 | 0.0023609 | 0.0025084 | 0 | 0.0025084 | 1.1768 | 1.0869 | 1.0844 | 2.75 | 2.7225 | 2.6683 | 2.6416 | 0.026683 | 1.5 | 1.4648 | 1.4101 | 0.0275 | 0.027225 | 0.026953 | 0.041831 | 0.033206 | 0.014876 | 0.048082 | 0.0025084 | 0.089914 | 4.1814 | 4.1933 | 1.9715 | 1.9948 | -0.035224 | 2.75 | 1.6868e-11 | 42.7943 | 39.5248 | 39.4336 | 11.9094 | 35.8856 | 0.008 | 0.05 | 2 | 3 | 2 | 3 | 3 | 545.066 | 12.3931 | 713.3176 | 25.5 | 12.3931 | 570.5236 | 8.7655 | 12.3931 | 282.2532 | 8.5025 | 12.3931 | 143.0035 | 8.2474 | 12.3931 | 143.0035 | 8.2474 | 6.8162 | 35 | 6.8162 | 97.4563 | 26.5514 | 6.8162 | 277.2532 | 26.0204 | 6.8162 | 143.0035 | 8.2474 | 5.5769 | 277.2532 | 26.0204 | 5.5769 | 277.2532 | 26.0204 | 12.3931
25.5 | 8 | 0.6 | 715 | 713.2842 | 2.061 | 2.02 | 0.51926 | 0.54625 | 0.30619 | 0.3221 | 0.00011209 | 0.0017288 | 0.00014749 | 0.0022748 | 0.0024223 | 0 | 0.0024223 | 1.2356 | 1.1517 | 1.1493 | 2.75 | 2.7225 | 2.6683 | 2.6416 | 0.026683 | 1.4453 | 1.406 | 1.3614 | 0.0275 | 0.027225 | 0.026953 | 0.041015 | 0.026985 | 0.015912 | 0.042896 | 0.0024223 | 0.083911 | 4.4065 | 4.4191 | 1.8914 | 1.918 | -0.039256 | 2.75 | 1.6588e-11 | 44.9307 | 41.8794 | 41.7913 | 11.9094 | 34.5766 | 0.008 | 0.05 | 2 | 3 | 2 | 3 | 3 | 541.6557 | 12.1516 | 713.2842 | 25.5 | 12.1516 | 570.4934 | 8.7655 | 12.1516 | 260.0069 | 8.5025 | 12.1516 | 125.1298 | 8.2474 | 12.1516 | 125.1298 | 8.2474 | 7.2909 | 35 | 7.2909 | 97.4563 | 26.5514 | 7.2909 | 255.0069 | 26.0204 | 7.2909 | 125.1298 | 8.2474 | 4.8606 | 255.0069 | 26.0204 | 4.8606 | 255.0069 | 26.0204 | 12.1516
25.5 | 8 | 0.65 | 715 | 713.2543 | 2.0257 | 1.9853 | 0.42071 | 0.44257 | 0.32602 | 0.34296 | 0.00011209 | 0.0016816 | 0.00014749 | 0.0022126 | 0.0023601 | 0 | 0.0023601 | 1.2789 | 1.1998 | 1.1975 | 2.75 | 2.7225 | 2.6683 | 2.6416 | 0.026683 | 1.4058 | 1.3627 | 1.3267 | 0.0275 | 0.027225 | 0.026953 | 0.040311 | 0.021863 | 0.016942 | 0.038805 | 0.0023601 | 0.079116 | 4.5631 | 4.5763 | 1.8312 | 1.8611 | -0.043111 | 2.75 | 1.6288e-11 | 46.5066 | 43.6296 | 43.5438 | 11.9094 | 33.632 | 0.008 | 0.05 | 2 | 3 | 2 | 3 | 3 | 538.6042 | 11.9433 | 713.2543 | 25.5 | 11.9433 | 570.4664 | 8.7655 | 11.9433 | 242.8595 | 8.5025 | 11.9433 | 111.6136 | 8.2474 | 11.9433 | 111.6136 | 8.2474 | 7.7632 | 35 | 7.7632 | 97.4563 | 26.5514 | 7.7632 | 237.8595 | 26.0204 | 7.7632 | 111.6136 | 8.2474 | 4.1802 | 237.8595 | 26.0204 | 4.1802 | 237.8595 | 26.0204 | 11.9433
25.5 | 8 | 0.7 | 715 | 713.219 | 1.9855 | 1.9459 | 0.33802 | 0.35558 | 0.34414 | 0.36203 | 0.00011209 | 0.0016569 | 0.00014749 | 0.0021801 | 0.0023276 | 0 | 0.0023276 | 1.3033 | 1.2283 | 1.226 | 2.75 | 2.7225 | 2.6683 | 2.6416 | 0.026683 | 1.3851 | 1.3383 | 1.3102 | 0.0275 | 0.027225 | 0.026953 | 0.039511 | 0.017566 | 0.017884 | 0.03545 | 0.0023276 | 0.074961 | 4.7057 | 4.7195 | 1.7027 | 1.7357 | -0.046788 | 2.75 | 1.6034e-11 | 47.3927 | 44.6669 | 44.5823 | 11.9094 | 33.137 | 0.008 | 0.05 | 2 | 3 | 2 | 3 | 3 | 535.0042 | 11.7068 | 713.219 | 25.5 | 11.7068 | 570.4345 | 8.7655 | 11.7068 | 225.3231 | 8.5025 | 11.7068 | 102.4563 | 8.2474 | 11.7068 | 102.4563 | 8.2474 | 8.1947 | 35 | 8.1947 | 97.4563 | 26.5514 | 8.1947 | 217.9022 | 26.0204 | 8.1947 | 102.4563 | 8.2474 | 3.512 | 226.0151 | 26.0204 | 3.512 | 220.3231 | 26.0204 | 11.7068
25.5 | 8 | 0.75 | 715 | 713.1346 | 1.8955 | 1.8578 | 0.26894 | 0.28292 | 0.35205 | 0.37034 | 0.00011209 | 0.0016949 | 0.00014749 | 0.0022301 | 0.0023776 | 0 | 0.0023776 | 1.2745 | 1.2045 | 1.2021 | 2.75 | 2.7225 | 2.6683 | 2.6416 | 0.026683 | 1.4169 | 1.3671 | 1.3469 | 0.0275 | 0.027225 | 0.026953 | 0.03772 | 0.013976 | 0.018295 | 0.032271 | 0.0023776 | 0.069991 | 4.9165 | 4.9317 | 1.201 | 1.2356 | -0.049789 | 2.75 | 1.5308e-11 | 46.3452 | 43.8 | 43.7136 | 11.9094 | 33.898 | 0.008 | 0.05 | 2 | 3 | 2 | 3 | 3 | 526.3892 | 11.1772 | 713.1346 | 25.5 | 11.1772 | 570.3583 | 8.7655 | 11.1772 | 192.1123 | 8.5025 | 11.1772 | 102.4563 | 8.2474 | 11.1772 | 102.4563 | 8.2474 | 8.3829 | 35 | 8.3829 | 97.4563 | 26.5514 | 8.3829 | 174.9898 | 26.0204 | 8.3829 | 102.4563 | 8.2474 | 2.7943 | 226.0151 | 26.0204 | 2.7943 | 187.1123 | 26.0204 | 11.1772
25.5 | 8.5 | 0.5 | 715 | 713.3456 | 2.0282 | 1.9878 | 0.61978 | 0.65199 | 0.2043 | 0.21492 | 0.00011209 | 0.0017705 | 0.00014749 | 0.0023296 | 0.0024771 | 0 | 0.0024771 | 1.2041 | 1.1209 | 1.1184 | 2.75 | 2.7225 | 2.6683 | 2.6416 | 0.026683 | 1.4801 | 1.4376 | 1.397 | 0.0275 | 0.027225 | 0.026953 | 0.040361 | 0.032208 | 0.010617 | 0.042825 | 0.0024771 | 0.083186 | 4.8606 | 4.8746 | 1.8671 | 1.8956 | -0.04258 | 2.75 | 1.7235e-11 | 43.7848 | 40.7599 | 40.6698 | 11.9094 | 35.41 | 0.008 | 0.05 | 2 | 3 | 2 | 3 | 3 | 547.919 | 12.6027 | 713.3456 | 25.5 | 12.6027 | 578.0649 | 9.3133 | 12.6027 | 248.7392 | 9.0339 | 12.6027 | 122.2522 | 8.7629 | 12.6027 | 122.2522 | 8.7629 | 6.3014 | 35 | 6.3014 | 73.1154 | 26.5514 | 6.3014 | 243.7392 | 26.0204 | 6.3014 | 122.2522 | 8.7629 | 6.3014 | 243.7392 | 26.0204 | 6.3014 | 243.7392 | 26.0204 | 12.6027
25.5 | 8.5 | 0.55 | 715 | 713.3035 | 1.9777 | 1.9383 | 0.50033 | 0.52633 | 0.21914 | 0.23053 | 0.00011209 | 0.0017125 | 0.00014749 | 0.0022533 | 0.0024008 | 0 | 0.0024008 | 1.2582 | 1.1814 | 1.179 | 2.75 | 2.7225 | 2.6683 | 2.6416 | 0.026683 | 1.4317 | 1.3834 | 1.3549 | 0.0275 | 0.027225 | 0.026953 | 0.039356 | 0.026001 | 0.011388 | 0.037389 | 0.0024008 | 0.076745 | 5.0529 | 5.0677 | 1.7907 | 1.8241 | -0.048233 | 2.75 | 1.6727e-11 | 45.7524 | 42.9617 | 42.8744 | 11.9094 | 34.2507 | 0.008 | 0.05 | 2 | 3 | 2 | 3 | 3 | 543.6198 | 12.2895 | 713.3035 | 25.5 | 12.2895 | 578.0266 | 9.3133 | 12.2895 | 226.4424 | 9.0339 | 12.2895 | 104.7938 | 8.7629 | 12.2895 | 104.7938 | 8.7629 | 6.7592 | 35 | 6.7592 | 73.1154 | 26.5514 | 6.7592 | 221.4424 | 26.0204 | 6.7592 | 104.7938 | 8.7629 | 5.5303 | 221.4424 | 26.0204 | 5.5303 | 221.4424 | 26.0204 | 12.2895
25.5 | 8.5 | 0.6 | 715 | 713.2662 | 1.9351 | 1.8965 | 0.40561 | 0.42669 | 0.23392 | 0.24608 | 0.00011209 | 0.0016744 | 0.00014749 | 0.0022032 | 0.0023507 | 0 | 0.0023507 | 1.2955 | 1.2238 | 1.2214 | 2.75 | 2.7225 | 2.6683 | 2.6416 | 0.026683 | 1.3998 | 1.3461 | 1.3281 | 0.0275 | 0.027225 | 0.026953 | 0.038508 | 0.021078 | 0.012156 | 0.033235 | 0.0023507 | 0.071742 | 5.1737 | 5.1893 | 1.7362 | 1.7743 | -0.053697 | 2.75 | 1.642e-11 | 47.1098 | 44.501 | 44.4155 | 11.9094 | 33.4884 | 0.008 | 0.05 | 2 | 3 | 2 | 3 | 3 | 539.8156 | 12.0251 | 713.2662 | 25.5 | 12.0251 | 577.9928 | 9.3133 | 12.0251 | 209.8048 | 9.0339 | 12.0251 | 92.215 | 8.7629 | 12.0251 | 92.215 | 8.7629 | 7.2151 | 35 | 7.2151 | 73.1154 | 26.5514 | 7.2151 | 204.8048 | 26.0204 | 7.2151 | 92.215 | 8.7629 | 4.8101 | 204.8048 | 26.0204 | 4.8101 | 204.8048 | 26.0204 | 12.0251
25.5 | 8.5 | 0.65 | 715 | 713.2329 | 1.8986 | 1.8608 | 0.32781 | 0.34484 | 0.24865 | 0.26157 | 0.00011209 | 0.001649 | 0.00014749 | 0.0021697 | 0.0023172 | 0 | 0.0023172 | 1.3221 | 1.2544 | 1.2521 | 2.75 | 2.7225 | 2.6683 | 2.6416 | 0.026683 | 1.3786 | 1.3195 | 1.3108 | 0.0275 | 0.027225 | 0.026953 | 0.037782 | 0.017035 | 0.012922 | 0.029957 | 0.0023172 | 0.067739 | 5.252 | 5.2682 | 1.6958 | 1.7387 | -0.05904 | 2.75 | 1.6154e-11 | 48.0774 | 45.6142 | 45.5299 | 11.9094 | 32.9797 | 0.008 | 0.05 | 2 | 3 | 2 | 3 | 3 | 536.4248 | 11.799 | 713.2329 | 25.5 | 11.799 | 577.9626 | 9.3133 | 11.799 | 196.9056 | 9.0339 | 11.799 | 82.8353 | 8.7629 | 11.799 | 82.8353 | 8.7629 | 7.6693 | 35 | 7.6693 | 73.1154 | 26.5514 | 7.6693 | 191.9056 | 26.0204 | 7.6693 | 82.8353 | 8.7629 | 4.1296 | 191.9056 | 26.0204 | 4.1296 | 191.9056 | 26.0204 | 11.799
25.5 | 8.5 | 0.7 | 715 | 713.179 | 1.8423 | 1.8056 | 0.26467 | 0.27843 | 0.25986 | 0.27336 | 0.00011209 | 0.0016589 | 0.00014749 | 0.0021828 | 0.0023303 | 0 | 0.0023303 | 1.3178 | 1.2539 | 1.2515 | 2.75 | 2.7225 | 2.6683 | 2.6416 | 0.026683 | 1.3868 | 1.3239 | 1.3229 | 0.0275 | 0.027225 | 0.026953 | 0.036662 | 0.013754 | 0.013504 | 0.027258 | 0.0023303 | 0.06392 | 5.335 | 5.3521 | 1.4835 | 1.5293 | -0.062988 | 2.75 | 1.5672e-11 | 47.9193 | 45.595 | 45.5102 | 11.9094 | 33.1781 | 0.008 | 0.05 | 2 | 3 | 2 | 3 | 3 | 530.9254 | 11.4499 | 713.179 | 25.5 | 11.4499 | 577.9137 | 9.3133 | 11.4499 | 179.0127 | 9.0339 | 11.4499 | 78.6705 | 8.7629 | 11.4499 | 78.6705 | 8.7629 | 8.0149 | 35 | 8.0149 | 73.1154 | 26.5514 | 8.0149 | 169.0262 | 26.0204 | 8.0149 | 78.6705 | 8.7629 | 3.435 | 185.9855 | 26.0204 | 3.435 | 174.0127 | 26.0204 | 11.4499
25.5 | 8.5 | 0.75 | 715 | 713.1004 | 1.7659 | 1.7308 | 0.2107 | 0.22165 | 0.26689 | 0.28076 | 0.00011209 | 0.0016962 | 0.00014749 | 0.0022319 | 0.0023794 | 0 | 0.0023794 | 1.2883 | 1.2283 | 1.226 | 2.75 | 2.7225 | 2.6683 | 2.6416 | 0.026683 | 1.4181 | 1.3533 | 1.3581 | 0.0275 | 0.027225 | 0.026953 | 0.035141 | 0.010949 | 0.01387 | 0.024819 | 0.0023794 | 0.059961 | 5.3895 | 5.408 | 1.1542 | 1.2005 | -0.064728 | 2.75 | 1.5001e-11 | 46.8477 | 44.6673 | 44.5807 | 11.9094 | 33.9248 | 0.008 | 0.05 | 2 | 3 | 2 | 3 | 3 | 522.8948 | 10.976 | 713.1004 | 25.5 | 10.976 | 577.8422 | 9.3133 | 10.976 | 157.8172 | 9.0339 | 10.976 | 78.2035 | 8.7629 | 10.976 | 78.2035 | 8.7629 | 8.232 | 35 | 8.232 | 73.1154 | 26.5514 | 8.232 | 142.8653 | 26.0204 | 8.232 | 78.2035 | 8.7629 | 2.744 | 185.3127 | 26.0204 | 2.744 | 152.8172 | 26.0204 | 10.976
25.5 | 9 | 0.55 | 715 | 713.3466 | 1.9249 | 1.8866 | 0.45843 | 0.48225 | 0.20845 | 0.21929 | 0.00011209 | 0.0017222 | 0.00014749 | 0.0022661 | 0.0024135 | 0 | 0.0024135 | 1.258 | 1.1851 | 1.1826 | 2.75 | 2.7225 | 2.6683 | 2.6416 | 0.026683 | 1.4398 | 1.3836 | 1.3668 | 0.0275 | 0.027225 | 0.026953 | 0.038305 | 0.023823 | 0.010833 | 0.034656 | 0.0024135 | 0.072961 | 5.5517 | 5.5686 | 1.7523 | 1.7916 | -0.056142 | 2.75 | 1.7182e-11 | 45.7462 | 43.093 | 43.0053 | 11.9094 | 34.444 | 0.008 | 0.05 | 2 | 3 | 2 | 3 | 3 | 548.0209 | 12.6103 | 713.3466 | 25.5 | 12.6103 | 585.2141 | 9.8611 | 12.6103 | 209.9706 | 9.5653 | 12.6103 | 97.7313 | 9.2784 | 12.6103 | 97.7313 | 9.2784 | 6.9357 | 35 | 6.9357 | 67.483 | 26.5514 | 6.9357 | 204.9706 | 26.0204 | 6.9357 | 97.7313 | 9.2784 | 5.6746 | 204.9706 | 26.0204 | 5.6746 | 204.9706 | 26.0204 | 12.6103
25.5 | 9 | 0.6 | 715 | 713.3102 | 1.8833 | 1.8458 | 0.37244 | 0.39179 | 0.2225 | 0.23406 | 0.00011209 | 0.0016933 | 0.00014749 | 0.002228 | 0.0023754 | 0 | 0.0023754 | 1.2884 | 1.22 | 1.2176 | 2.75 | 2.7225 | 2.6683 | 2.6416 | 0.026683 | 1.4156 | 1.3533 | 1.3472 | 0.0275 | 0.027225 | 0.026953 | 0.037478 | 0.019354 | 0.011563 | 0.030917 | 0.0023754 | 0.068395 | 5.6409 | 5.6586 | 1.7071 | 1.7517 | -0.062285 | 2.75 | 1.6883e-11 | 46.8497 | 44.3626 | 44.2762 | 11.9094 | 33.865 | 0.008 | 0.05 | 2 | 3 | 2 | 3 | 3 | 544.3043 | 12.3383 | 713.3102 | 25.5 | 12.3383 | 585.1809 | 9.8611 | 12.3383 | 195.4283 | 9.5653 | 12.3383 | 87.0188 | 9.2784 | 12.3383 | 87.0188 | 9.2784 | 7.403 | 35 | 7.403 | 67.483 | 26.5514 | 7.403 | 190.4283 | 26.0204 | 7.403 | 87.0188 | 9.2784 | 4.9353 | 190.4283 | 26.0204 | 4.9353 | 190.4283 | 26.0204 | 12.3383
25.5 | 9 | 0.65 | 715 | 713.2777 | 1.8478 | 1.811 | 0.3015 | 0.31717 | 0.2365 | 0.24879 | 0.00011209 | 0.0016749 | 0.00014749 | 0.0022038 | 0.0023513 | 0 | 0.0023513 | 1.3098 | 1.245 | 1.2427 | 2.75 | 2.7225 | 2.6683 | 2.6416 | 0.026683 | 1.4002 | 1.3319 | 1.3355 | 0.0275 | 0.027225 | 0.026953 | 0.036771 | 0.015668 | 0.01229 | 0.027958 | 0.0023513 | 0.064729 | 5.6963 | 5.7146 | 1.6736 | 1.7236 | -0.068319 | 2.75 | 1.6517e-11 | 47.628 | 45.2742 | 45.1887 | 11.9094 | 33.4973 | 0.008 | 0.05 | 2 | 3 | 2 | 3 | 3 | 540.9966 | 12.106 | 713.2777 | 25.5 | 12.106 | 585.1512 | 9.8611 | 12.106 | 184.0633 | 9.5653 | 12.106 | 79.0253 | 9.2784 | 12.106 | 79.0253 | 9.2784 | 7.8689 | 35 | 7.8689 | 67.483 | 26.5514 | 7.8689 | 179.0633 | 26.0204 | 7.8689 | 79.0253 | 9.2784 | 4.2371 | 179.0633 | 26.0204 | 4.2371 | 179.0633 | 26.0204 | 12.106
25.5 | 9 | 0.7 | 715 | 713.2326 | 1.8005 | 1.7647 | 0.24297 | 0.2556 | 0.24819 | 0.26108 | 0.00011209 | 0.001681 | 0.00014749 | 0.0022119 | 0.0023593 | 0 | 0.0023593 | 1.3093 | 1.248 | 1.2456 | 2.75 | 2.7225 | 2.6683 | 2.6416 | 0.026683 | 1.4053 | 1.3323 | 1.344 | 0.0275 | 0.027225 | 0.026953 | 0.03583 | 0.012627 | 0.012898 | 0.025524 | 0.0023593 | 0.061354 | 5.7449 | 5.7641 | 1.5277 | 1.5815 | -0.073016 | 2.75 | 1.6116e-11 | 47.6119 | 45.3808 | 45.295 | 11.9094 | 33.6203 | 0.008 | 0.05 | 2 | 3 | 2 | 3 | 3 | 536.3903 | 11.7967 | 713.2326 | 25.5 | 11.7967 | 585.11 | 9.8611 | 11.7967 | 170.2071 | 9.5653 | 11.7967 | 74.679 | 9.2784 | 11.7967 | 74.679 | 9.2784 | 8.2577 | 35 | 8.2577 | 67.483 | 26.5514 | 8.2577 | 162.0936 | 26.0204 | 8.2577 | 74.679 | 9.2784 | 3.539 | 172.6176 | 26.0204 | 3.539 | 165.2071 | 26.0204 | 11.7967
25.5 | 9 | 0.75 | 715 | 713.1636 | 1.7328 | 1.6983 | 0.19314 | 0.20317 | 0.25593 | 0.26923 | 0.00011209 | 0.0017141 | 0.00014749 | 0.0022553 | 0.0024028 | 0 | 0.0024028 | 1.2837 | 1.2259 | 1.2235 | 2.75 | 2.7225 | 2.6683 | 2.6416 | 0.026683 | 1.433 | 1.3579 | 1.3751 | 0.0275 | 0.027225 | 0.026953 | 0.034482 | 0.010037 | 0.0133 | 0.023337 | 0.0024028 | 0.057819 | 5.7743 | 5.7948 | 1.246 | 1.3005 | -0.075013 | 2.75 | 1.5549e-11 | 46.6799 | 44.5774 | 44.4901 | 11.9094 | 34.2812 | 0.008 | 0.05 | 2 | 3 | 2 | 3 | 3 | 529.3532 | 11.3539 | 713.1636 | 25.5 | 11.3539 | 585.0471 | 9.8611 | 11.3539 | 152.3764 | 9.5653 | 11.3539 | 73.6501 | 9.2784 | 11.3539 | 73.6501 | 9.2784 | 8.5154 | 35 | 8.5154 | 67.483 | 26.5514 | 8.5154 | 139.9898 | 26.0204 | 8.5154 | 73.6501 | 9.2784 | 2.8385 | 171.0567 | 26.0204 | 2.8385 | 147.3764 | 26.0204 | 11.3539
25.5 | 9.5 | 0.6 | 715 | 713.3614 | 1.8415 | 1.8048 | 0.34944 | 0.3676 | 0.21692 | 0.2282 | 0.00011209 | 0.0017189 | 0.00014749 | 0.0022618 | 0.0024092 | 0 | 0.0024092 | 1.2751 | 1.209 | 1.2066 | 2.75 | 2.7225 | 2.6683 | 2.6416 | 0.026683 | 1.437 | 1.3665 | 1.371 | 0.0275 | 0.027225 | 0.026953 | 0.036646 | 0.018159 | 0.011273 | 0.029432 | 0.0024092 | 0.066078 | 6.0947 | 6.1145 | 1.6935 | 1.7443 | -0.070516 | 2.75 | 1.7363e-11 | 46.368 | 43.9652 | 43.8776 | 11.9094 | 34.3788 | 0.008 | 0.05 | 2 | 3 | 2 | 3 | 3 | 549.527 | 12.724 | 713.3614 | 25.5 | 12.724 | 592.0453 | 10.409 | 12.724 | 185.4714 | 10.0967 | 12.724 | 84.8747 | 9.7938 | 12.724 | 84.8747 | 9.7938 | 7.6344 | 35 | 7.6344 | 64.1113 | 26.5514 | 7.6344 | 180.4714 | 26.0204 | 7.6344 | 84.8747 | 9.7938 | 5.0896 | 180.4714 | 26.0204 | 5.0896 | 180.4714 | 26.0204 | 12.724
25.5 | 9.5 | 0.65 | 715 | 713.3302 | 1.8071 | 1.7711 | 0.28344 | 0.29817 | 0.23061 | 0.2426 | 0.00011209 | 0.0017054 | 0.00014749 | 0.002244 | 0.0023915 | 0 | 0.0023915 | 1.293 | 1.2303 | 1.2279 | 2.75 | 2.7225 | 2.6683 | 2.6416 | 0.026683 | 1.4257 | 1.3486 | 1.3631 | 0.0275 | 0.027225 | 0.026953 | 0.03596 | 0.01473 | 0.011984 | 0.026714 | 0.0023915 | 0.062674 | 6.1344 | 6.1549 | 1.6649 | 1.7215 | -0.077086 | 2.75 | 1.7037e-11 | 47.0179 | 44.7389 | 44.6519 | 11.9094 | 34.1084 | 0.008 | 0.05 | 2 | 3 | 2 | 3 | 3 | 546.3499 | 12.4865 | 713.3302 | 25.5 | 12.4865 | 592.0167 | 10.409 | 12.4865 | 175.2068 | 10.0967 | 12.4865 | 77.8359 | 9.7938 | 12.4865 | 77.8359 | 9.7938 | 8.1162 | 35 | 8.1162 | 64.1113 | 26.5514 | 8.1162 | 170.2068 | 26.0204 | 8.1162 | 77.8359 | 9.7938 | 4.3703 | 170.2068 | 26.0204 | 4.3703 | 170.2068 | 26.0204 | 12.4865
25.5 | 9.5 | 0.7 | 715 | 713.2942 | 1.7688 | 1.7336 | 0.22804 | 0.23989 | 0.2431 | 0.25574 | 0.00011209 | 0.0017067 | 0.00014749 | 0.0022456 | 0.0023931 | 0 | 0.0023931 | 1.2976 | 1.238 | 1.2356 | 2.75 | 2.7225 | 2.6683 | 2.6416 | 0.026683 | 1.4268 | 1.344 | 1.3671 | 0.0275 | 0.027225 | 0.026953 | 0.035199 | 0.01185 | 0.012633 | 0.024484 | 0.0023931 | 0.059683 | 6.1621 | 6.1835 | 1.5806 | 1.6421 | -0.082766 | 2.75 | 1.6661e-11 | 47.1869 | 45.0166 | 44.9296 | 11.9094 | 34.1331 | 0.008 | 0.05 | 2 | 3 | 2 | 3 | 3 | 542.6724 | 12.2226 | 713.2942 | 25.5 | 12.2226 | 591.9836 | 10.409 | 12.2226 | 164.5815 | 10.0967 | 12.2226 | 73.2463 | 9.7938 | 12.2226 | 73.2463 | 9.7938 | 8.5558 | 35 | 8.5558 | 64.1113 | 26.5514 | 8.5558 | 158.0586 | 26.0204 | 8.5558 | 73.2463 | 9.7938 | 3.6668 | 163.1717 | 26.0204 | 3.6668 | 159.5815 | 26.0204 | 12.2226
25.5 | 9.5 | 0.75 | 715 | 713.2336 | 1.7081 | 1.6741 | 0.18105 | 0.19046 | 0.25154 | 0.26461 | 0.00011209 | 0.0017362 | 0.00014749 | 0.0022844 | 0.0024319 | 0 | 0.0024319 | 1.2755 | 1.219 | 1.2166 | 2.75 | 2.7225 | 2.6683 | 2.6416 | 0.026683 | 1.4514 | 1.3662 | 1.395 | 0.0275 | 0.027225 | 0.026953 | 0.03399 | 0.0094089 | 0.013072 | 0.022481 | 0.0024319 | 0.056471 | 6.1773 | 6.2 | 1.3325 | 1.395 | -0.085266 | 2.75 | 1.6146e-11 | 46.3804 | 44.3269 | 44.2384 | 11.9094 | 34.7236 | 0.008 | 0.05 | 2 | 3 | 2 | 3 | 3 | 536.4974 | 11.8037 | 713.2336 | 25.5 | 11.8037 | 591.928 | 10.409 | 11.8037 | 149.0785 | 10.0967 | 11.8037 | 71.8717 | 9.7938 | 11.8037 | 71.8717 | 9.7938 | 8.8528 | 35 | 8.8528 | 64.1113 | 26.5514 | 8.8528 | 138.7112 | 26.0204 | 8.8528 | 71.8717 | 9.7938 | 2.9509 | 160.9963 | 26.0204 | 2.9509 | 144.0785 | 26.0204 | 11.8037
25.5 | 10 | 0.7 | 715 | 713.3568 | 1.74 | 1.7053 | 0.21614 | 0.22737 | 0.24023 | 0.25271 | 0.00011209 | 0.0017352 | 0.00014749 | 0.0022831 | 0.0024306 | 0 | 0.0024306 | 1.2836 | 1.2253 | 1.2228 | 2.75 | 2.7225 | 2.6683 | 2.6416 | 0.026683 | 1.4506 | 1.358 | 1.3923 | 0.0275 | 0.027225 | 0.026953 | 0.034625 | 0.011232 | 0.012484 | 0.023716 | 0.0024306 | 0.058341 | 6.5994 | 6.623 | 1.6293 | 1.6982 | -0.092559 | 2.75 | 1.7298e-11 | 46.6762 | 44.5547 | 44.4663 | 11.9094 | 34.7034 | 0.008 | 0.05 | 2 | 3 | 2 | 3 | 3 | 549.0559 | 12.6882 | 713.3568 | 25.5 | 12.6882 | 598.5596 | 10.9568 | 12.6882 | 159.8598 | 10.6281 | 12.6882 | 72.8824 | 10.3093 | 12.6882 | 72.8824 | 10.3093 | 8.8818 | 35 | 8.8818 | 61.6151 | 26.5514 | 8.8818 | 154.5371 | 26.0204 | 8.8818 | 72.8824 | 10.3093 | 3.8065 | 155.6143 | 26.0204 | 3.8065 | 154.8598 | 26.0204 | 12.6882
25.5 | 10 | 0.75 | 715 | 713.3043 | 1.686 | 1.6525 | 0.17144 | 0.18035 | 0.24942 | 0.26239 | 0.00011209 | 0.001761 | 0.00014749 | 0.0023171 | 0.0024646 | 0 | 0.0024646 | 1.2652 | 1.2098 | 1.2073 | 2.75 | 2.7225 | 2.6683 | 2.6416 | 0.026683 | 1.4722 | 1.3765 | 1.4168 | 0.0275 | 0.027225 | 0.026953 | 0.033552 | 0.0089092 | 0.012962 | 0.021871 | 0.0024646 | 0.055423 | 6.6046 | 6.6296 | 1.4141 | 1.4848 | -0.095729 | 2.75 | 1.6806e-11 | 46.0067 | 43.9913 | 43.9017 | 11.9094 | 35.2197 | 0.008 | 0.05 | 2 | 3 | 2 | 3 | 3 | 543.7084 | 12.2958 | 713.3043 | 25.5 | 12.2958 | 598.5112 | 10.9568 | 12.2958 | 146.3994 | 10.6281 | 12.2958 | 71.2284 | 10.3093 | 12.2958 | 71.2284 | 10.3093 | 9.2218 | 35 | 9.2218 | 61.6151 | 26.5514 | 9.2218 | 137.6961 | 26.0204 | 9.2218 | 71.2284 | 10.3093 | 3.0739 | 152.8999 | 26.0204 | 3.0739 | 141.3994 | 26.0204 | 12.2958
26 | 8 | 0.5 | 715 | 713.3355 | 2.1593 | 2.1163 | 0.80517 | 0.84701 | 0.26917 | 0.28316 | 0.00011209 | 0.0018979 | 0.00014749 | 0.0024973 | 0.0026448 | 0 | 0.0026448 | 1.0849 | 0.98613 | 0.98349 | 2.75 | 2.7225 | 2.6683 | 2.6416 | 0.026683 | 1.5867 | 1.5567 | 1.4879 | 0.0275 | 0.027225 | 0.026953 | 0.042969 | 0.041842 | 0.013988 | 0.05583 | 0.0026448 | 0.0988 | 3.6552 | 3.6662 | 2.1036 | 2.1227 | -0.029963 | 2.75 | 1.8892e-11 | 39.4522 | 35.8594 | 35.7633 | 11.9094 | 37.9586 | 0.008 | 0.05 | 2 | 3 | 2 | 3 | 3 | 546.9148 | 12.518 | 713.3355 | 26 | 12.518 | 568.0537 | 8.7655 | 12.518 | 319.4744 | 8.5025 | 12.518 | 171.3534 | 8.2474 | 12.518 | 171.3534 | 8.2474 | 6.259 | 35 | 6.259 | 98.5592 | 27.0721 | 6.259 | 314.4744 | 26.5306 | 6.259 | 171.3534 | 8.2474 | 6.259 | 314.4744 | 26.5306 | 6.259 | 314.4744 | 26.5306 | 12.518
26 | 8 | 0.55 | 715 | 713.2972 | 2.1107 | 2.0687 | 0.65055 | 0.68436 | 0.28943 | 0.30447 | 0.00011209 | 0.0018004 | 0.00014749 | 0.0023689 | 0.0025164 | 0 | 0.0025164 | 1.1707 | 1.0798 | 1.0773 | 2.75 | 2.7225 | 2.6683 | 2.6416 | 0.026683 | 1.5051 | 1.471 | 1.4142 | 0.0275 | 0.027225 | 0.026953 | 0.042002 | 0.033807 | 0.015041 | 0.048848 | 0.0025164 | 0.09085 | 4.0061 | 4.0178 | 1.9883 | 2.0108 | -0.034142 | 2.75 | 1.8494e-11 | 42.5703 | 39.2667 | 39.1752 | 11.9094 | 36.0071 | 0.008 | 0.05 | 2 | 3 | 2 | 3 | 3 | 543.0151 | 12.2367 | 713.2972 | 26 | 12.2367 | 568.0192 | 8.7655 | 12.2367 | 288.3862 | 8.5025 | 12.2367 | 145.9791 | 8.2474 | 12.2367 | 145.9791 | 8.2474 | 6.7302 | 35 | 6.7302 | 98.5592 | 27.0721 | 6.7302 | 283.3862 | 26.5306 | 6.7302 | 145.9791 | 8.2474 | 5.5065 | 283.3862 | 26.5306 | 5.5065 | 283.3862 | 26.5306 | 12.2367
26 | 8 | 0.6 | 715 | 713.2633 | 2.0693 | 2.0281 | 0.52813 | 0.55557 | 0.30957 | 0.32565 | 0.00011209 | 0.0017322 | 0.00014749 | 0.0022792 | 0.0024267 | 0 | 0.0024267 | 1.2316 | 1.1469 | 1.1445 | 2.75 | 2.7225 | 2.6683 | 2.6416 | 0.026683 | 1.4481 | 1.41 | 1.3634 | 0.0275 | 0.027225 | 0.026953 | 0.041179 | 0.027445 | 0.016087 | 0.043533 | 0.0024267 | 0.084712 | 4.2412 | 4.2535 | 1.905 | 1.9308 | -0.0381 | 2.75 | 1.8114e-11 | 44.7856 | 41.7052 | 41.6169 | 11.9094 | 34.6444 | 0.008 | 0.05 | 2 | 3 | 2 | 3 | 3 | 539.5509 | 11.9974 | 713.2633 | 26 | 11.9974 | 567.9886 | 8.7655 | 11.9974 | 265.3583 | 8.5025 | 11.9974 | 127.499 | 8.2474 | 11.9974 | 127.499 | 8.2474 | 7.1984 | 35 | 7.1984 | 98.5592 | 27.0721 | 7.1984 | 260.3583 | 26.5306 | 7.1984 | 127.499 | 8.2474 | 4.7989 | 260.3584 | 26.5306 | 4.7989 | 260.3583 | 26.5306 | 11.9974
26 | 8 | 0.65 | 715 | 713.2329 | 2.0337 | 1.9932 | 0.42756 | 0.44978 | 0.3296 | 0.34673 | 0.00011209 | 0.001683 | 0.00014749 | 0.0022145 | 0.002362 | 0 | 0.002362 | 1.2765 | 1.1967 | 1.1943 | 2.75 | 2.7225 | 2.6683 | 2.6416 | 0.026683 | 1.407 | 1.3651 | 1.3272 | 0.0275 | 0.027225 | 0.026953 | 0.04047 | 0.022219 | 0.017128 | 0.039347 | 0.002362 | 0.079817 | 4.4052 | 4.418 | 1.8424 | 1.8715 | -0.041881 | 2.75 | 1.7811e-11 | 46.4183 | 43.5159 | 43.43 | 11.9094 | 33.6607 | 0.008 | 0.05 | 2 | 3 | 2 | 3 | 3 | 536.4531 | 11.7912 | 713.2329 | 26 | 11.7912 | 567.9612 | 8.7655 | 11.7912 | 247.6377 | 8.5025 | 11.7912 | 113.5455 | 8.2474 | 11.7912 | 113.5455 | 8.2474 | 7.6643 | 35 | 7.6643 | 98.5592 | 27.0721 | 7.6643 | 242.6377 | 26.5306 | 7.6643 | 113.5455 | 8.2474 | 4.1269 | 242.6377 | 26.5306 | 4.1269 | 242.6377 | 26.5306 | 11.7912
26 | 8 | 0.7 | 715 | 713.2003 | 1.9968 | 1.9571 | 0.34301 | 0.36084 | 0.34854 | 0.36665 | 0.00011209 | 0.0016529 | 0.00014749 | 0.0021749 | 0.0023224 | 0 | 0.0023224 | 1.3053 | 1.2296 | 1.2273 | 2.75 | 2.7225 | 2.6683 | 2.6416 | 0.026683 | 1.3819 | 1.3364 | 1.3062 | 0.0275 | 0.027225 | 0.026953 | 0.039737 | 0.017825 | 0.018113 | 0.035938 | 0.0023224 | 0.075675 | 4.5429 | 4.5563 | 1.7428 | 1.7749 | -0.045502 | 2.75 | 1.7556e-11 | 47.4648 | 44.713 | 44.6286 | 11.9094 | 33.0588 | 0.008 | 0.05 | 2 | 3 | 2 | 3 | 3 | 533.1344 | 11.578 | 713.2003 | 26 | 11.578 | 567.9319 | 8.7655 | 11.578 | 231.0843 | 8.5025 | 11.578 | 103.5592 | 8.2474 | 11.578 | 103.5592 | 8.2474 | 8.1046 | 35 | 8.1046 | 98.5592 | 27.0721 | 8.1046 | 224.5411 | 26.5306 | 8.1046 | 103.5592 | 8.2474 | 3.4734 | 229.7015 | 26.5306 | 3.4734 | 226.0843 | 26.5306 | 11.578
26 | 8 | 0.75 | 715 | 713.1148 | 1.9061 | 1.8682 | 0.27288 | 0.28706 | 0.3565 | 0.37502 | 0.00011209 | 0.0016907 | 0.00014749 | 0.0022246 | 0.0023721 | 0 | 0.0023721 | 1.2767 | 1.2061 | 1.2037 | 2.75 | 2.7225 | 2.6683 | 2.6416 | 0.026683 | 1.4134 | 1.3649 | 1.3428 | 0.0275 | 0.027225 | 0.026953 | 0.037931 | 0.014181 | 0.018526 | 0.032707 | 0.0023721 | 0.070638 | 4.7729 | 4.7876 | 1.2267 | 1.2604 | -0.048484 | 2.75 | 1.6763e-11 | 46.4259 | 43.8573 | 43.771 | 11.9094 | 33.8136 | 0.008 | 0.05 | 2 | 3 | 2 | 3 | 3 | 524.407 | 11.0529 | 713.1148 | 26 | 11.0529 | 567.8548 | 8.7655 | 11.0529 | 196.4698 | 8.5025 | 11.0529 | 103.5592 | 8.2474 | 11.0529 | 103.5592 | 8.2474 | 8.2897 | 35 | 8.2897 | 98.5592 | 27.0721 | 8.2897 | 179.5027 | 26.5306 | 8.2897 | 103.5592 | 8.2474 | 2.7632 | 229.7015 | 26.5306 | 2.7632 | 191.4698 | 26.5306 | 11.0529
26 | 8.5 | 0.5 | 715 | 713.3254 | 2.0385 | 1.9979 | 0.63269 | 0.66557 | 0.20707 | 0.21783 | 0.00011209 | 0.0017752 | 0.00014749 | 0.0023358 | 0.0024833 | 0 | 0.0024833 | 1.1987 | 1.1145 | 1.112 | 2.75 | 2.7225 | 2.6683 | 2.6416 | 0.026683 | 1.4841 | 1.4429 | 1.3998 | 0.0275 | 0.027225 | 0.026953 | 0.040566 | 0.032879 | 0.010761 | 0.04364 | 0.0024833 | 0.084206 | 4.6765 | 4.6901 | 1.8822 | 1.9097 | -0.041138 | 2.75 | 1.8774e-11 | 43.59 | 40.528 | 40.4377 | 11.9094 | 35.5036 | 0.008 | 0.05 | 2 | 3 | 2 | 3 | 3 | 545.8876 | 12.4427 | 713.3254 | 26 | 12.4427 | 575.5432 | 9.3133 | 12.4427 | 254.6656 | 9.0339 | 12.4427 | 125.1103 | 8.7629 | 12.4427 | 125.1103 | 8.7629 | 6.2213 | 35 | 6.2213 | 73.907 | 27.0721 | 6.2213 | 249.6656 | 26.5306 | 6.2213 | 125.1103 | 8.7629 | 6.2213 | 249.6656 | 26.5306 | 6.2213 | 249.6656 | 26.5306 | 12.4427
26 | 8.5 | 0.55 | 715 | 713.2826 | 1.9875 | 1.948 | 0.5101 | 0.5366 | 0.22209 | 0.23363 | 0.00011209 | 0.0017141 | 0.00014749 | 0.0022554 | 0.0024028 | 0 | 0.0024028 | 1.2553 | 1.1777 | 1.1753 | 2.75 | 2.7225 | 2.6683 | 2.6416 | 0.026683 | 1.433 | 1.3863 | 1.3554 | 0.0275 | 0.027225 | 0.026953 | 0.039552 | 0.026508 | 0.011541 | 0.03805 | 0.0024028 | 0.077602 | 4.881 | 4.8955 | 1.8021 | 1.8343 | -0.046673 | 2.75 | 1.8372e-11 | 45.6491 | 42.8272 | 42.7398 | 11.9094 | 34.2814 | 0.008 | 0.05 | 2 | 3 | 2 | 3 | 3 | 541.52 | 12.1323 | 713.2826 | 26 | 12.1323 | 575.5044 | 9.3133 | 12.1323 | 231.4741 | 9.0339 | 12.1323 | 106.95 | 8.7629 | 12.1323 | 106.95 | 8.7629 | 6.6727 | 35 | 6.6727 | 73.907 | 27.0721 | 6.6727 | 226.4741 | 26.5306 | 6.6727 | 106.95 | 8.7629 | 5.4595 | 226.4741 | 26.5306 | 5.4595 | 226.4741 | 26.5306 | 12.1323
26 | 8.5 | 0.6 | 715 | 713.2447 | 1.9446 | 1.9059 | 0.41312 | 0.43459 | 0.23705 | 0.24937 | 0.00011209 | 0.0016737 | 0.00014749 | 0.0022023 | 0.0023498 | 0 | 0.0023498 | 1.2944 | 1.2219 | 1.2196 | 2.75 | 2.7225 | 2.6683 | 2.6416 | 0.026683 | 1.3993 | 1.3472 | 1.3268 | 0.0275 | 0.027225 | 0.026953 | 0.038697 | 0.021469 | 0.012319 | 0.033788 | 0.0023498 | 0.072485 | 5.0106 | 5.0257 | 1.745 | 1.7819 | -0.052019 | 2.75 | 1.7924e-11 | 47.0694 | 44.4336 | 44.3481 | 11.9094 | 33.4749 | 0.008 | 0.05 | 2 | 3 | 2 | 3 | 3 | 537.6585 | 11.8705 | 713.2447 | 26 | 11.8705 | 575.47 | 9.3133 | 11.8705 | 214.2081 | 9.0339 | 11.8705 | 93.8908 | 8.7629 | 11.8705 | 93.8908 | 8.7629 | 7.1223 | 35 | 7.1223 | 73.907 | 27.0721 | 7.1223 | 209.2081 | 26.5306 | 7.1223 | 93.8908 | 8.7629 | 4.7482 | 209.2081 | 26.5306 | 4.7482 | 209.2081 | 26.5306 | 11.8705
26 | 8.5 | 0.65 | 715 | 713.211 | 1.9079 | 1.8699 | 0.33363 | 0.35097 | 0.25197 | 0.26506 | 0.00011209 | 0.0016467 | 0.00014749 | 0.0021667 | 0.0023142 | 0 | 0.0023142 | 1.3223 | 1.2539 | 1.2516 | 2.75 | 2.7225 | 2.6683 | 2.6416 | 0.026683 | 1.3766 | 1.3194 | 1.3082 | 0.0275 | 0.027225 | 0.026953 | 0.037966 | 0.017338 | 0.013094 | 0.030432 | 0.0023142 | 0.068398 | 5.0953 | 5.1111 | 1.7028 | 1.7442 | -0.057243 | 2.75 | 1.7615e-11 | 48.0824 | 45.5952 | 45.5111 | 11.9094 | 32.9334 | 0.008 | 0.05 | 2 | 3 | 2 | 3 | 3 | 534.2192 | 11.6468 | 713.211 | 26 | 11.6468 | 575.4395 | 9.3133 | 11.6468 | 200.8454 | 9.0339 | 11.6468 | 84.1675 | 8.7629 | 11.6468 | 84.1675 | 8.7629 | 7.5704 | 35 | 7.5704 | 73.907 | 27.0721 | 7.5704 | 195.8454 | 26.5306 | 7.5704 | 84.1675 | 8.7629 | 4.0764 | 195.8455 | 26.5306 | 4.0764 | 195.8455 | 26.5306 | 11.6468
26 | 8.5 | 0.7 | 715 | 713.1591 | 1.854 | 1.8171 | 0.26895 | 0.28293 | 0.26371 | 0.27741 | 0.00011209 | 0.0016526 | 0.00014749 | 0.0021744 | 0.0023219 | 0 | 0.0023219 | 1.3213 | 1.2568 | 1.2545 | 2.75 | 2.7225 | 2.6683 | 2.6416 | 0.026683 | 1.3815 | 1.3203 | 1.317 | 0.0275 | 0.027225 | 0.026953 | 0.036895 | 0.013977 | 0.013704 | 0.027681 | 0.0023219 | 0.064576 | 5.1837 | 5.2003 | 1.5069 | 1.5514 | -0.061259 | 2.75 | 1.7166e-11 | 48.0491 | 45.7009 | 45.6164 | 11.9094 | 33.0514 | 0.008 | 0.05 | 2 | 3 | 2 | 3 | 3 | 528.9268 | 11.3187 | 713.1591 | 26 | 11.3187 | 575.3925 | 9.3133 | 11.3187 | 183.1948 | 9.0339 | 11.3187 | 79.4859 | 8.7629 | 11.3187 | 79.4859 | 8.7629 | 7.9231 | 35 | 7.9231 | 73.907 | 27.0721 | 7.9231 | 173.5987 | 26.5306 | 7.9231 | 79.4859 | 8.7629 | 3.3956 | 189.1896 | 26.5306 | 3.3956 | 178.1948 | 26.5306 | 11.3187
26 | 8.5 | 0.75 | 715 | 713.0796 | 1.7771 | 1.7418 | 0.21409 | 0.22521 | 0.27085 | 0.28492 | 0.00011209 | 0.0016896 | 0.00014749 | 0.0022231 | 0.0023706 | 0 | 0.0023706 | 1.2922 | 1.2316 | 1.2293 | 2.75 | 2.7225 | 2.6683 | 2.6416 | 0.026683 | 1.4125 | 1.3494 | 1.3519 | 0.0275 | 0.027225 | 0.026953 | 0.035365 | 0.011126 | 0.014075 | 0.025201 | 0.0023706 | 0.060566 | 5.2508 | 5.2688 | 1.1705 | 1.2156 | -0.063023 | 2.75 | 1.6428e-11 | 46.9887 | 44.7863 | 44.7001 | 11.9094 | 33.7912 | 0.008 | 0.05 | 2 | 3 | 2 | 3 | 3 | 520.8121 | 10.8503 | 713.0796 | 26 | 10.8503 | 575.3204 | 9.3133 | 10.8503 | 161.1772 | 9.0339 | 10.8503 | 78.9979 | 8.7629 | 10.8503 | 78.9979 | 8.7629 | 8.1377 | 35 | 8.1377 | 73.907 | 27.0721 | 8.1377 | 146.2405 | 26.5306 | 8.1377 | 78.9979 | 8.7629 | 2.7126 | 188.4855 | 26.5306 | 2.7126 | 156.1772 | 26.5306 | 10.8503
26 | 9 | 0.55 | 715 | 713.3252 | 1.9354 | 1.8969 | 0.46762 | 0.49192 | 0.21135 | 0.22233 | 0.00011209 | 0.0017218 | 0.00014749 | 0.0022655 | 0.002413 | 0 | 0.002413 | 1.2565 | 1.1827 | 1.1802 | 2.75 | 2.7225 | 2.6683 | 2.6416 | 0.026683 | 1.4394 | 1.3852 | 1.3656 | 0.0275 | 0.027225 | 0.026953 | 0.038515 | 0.024301 | 0.010983 | 0.035284 | 0.002413 | 0.073799 | 5.3709 | 5.3873 | 1.7618 | 1.7996 | -0.054258 | 2.75 | 1.875e-11 | 45.6895 | 43.0059 | 42.9181 | 11.9094 | 34.4363 | 0.008 | 0.05 | 2 | 3 | 2 | 3 | 3 | 545.8606 | 12.4407 | 713.3252 | 26 | 12.4407 | 582.6747 | 9.8611 | 12.4407 | 214.6485 | 9.5653 | 12.4407 | 99.6354 | 9.2784 | 12.4407 | 99.6354 | 9.2784 | 6.8424 | 35 | 6.8424 | 68.2127 | 27.0721 | 6.8424 | 209.6485 | 26.5306 | 6.8424 | 99.6354 | 9.2784 | 5.5983 | 209.6485 | 26.5306 | 5.5983 | 209.6485 | 26.5306 | 12.4407
26 | 9 | 0.6 | 715 | 713.2881 | 1.8935 | 1.8558 | 0.37954 | 0.39927 | 0.22558 | 0.2373 | 0.00011209 | 0.0016908 | 0.00014749 | 0.0022248 | 0.0023723 | 0 | 0.0023723 | 1.2884 | 1.2192 | 1.2169 | 2.75 | 2.7225 | 2.6683 | 2.6416 | 0.026683 | 1.4135 | 1.3533 | 1.3444 | 0.0275 | 0.027225 | 0.026953 | 0.037681 | 0.019724 | 0.011723 | 0.031447 | 0.0023723 | 0.069127 | 5.4684 | 5.4856 | 1.7142 | 1.7573 | -0.060261 | 2.75 | 1.8389e-11 | 46.8498 | 44.3361 | 44.2498 | 11.9094 | 33.8165 | 0.008 | 0.05 | 2 | 3 | 2 | 3 | 3 | 542.0865 | 12.1716 | 713.2881 | 26 | 12.1716 | 582.641 | 9.8611 | 12.1716 | 199.5423 | 9.5653 | 12.1716 | 88.4956 | 9.2784 | 12.1716 | 88.4956 | 9.2784 | 7.303 | 35 | 7.303 | 68.2127 | 27.0721 | 7.303 | 194.5423 | 26.5306 | 7.303 | 88.4956 | 9.2784 | 4.8687 | 194.5423 | 26.5306 | 4.8687 | 194.5423 | 26.5306 | 12.1716
26 | 9 | 0.65 | 715 | 713.2552 | 1.8577 | 1.8207 | 0.30703 | 0.32299 | 0.23977 | 0.25223 | 0.00011209 | 0.0016709 | 0.00014749 | 0.0021986 | 0.0023461 | 0 | 0.0023461 | 1.3109 | 1.2455 | 1.2432 | 2.75 | 2.7225 | 2.6683 | 2.6416 | 0.026683 | 1.3969 | 1.3307 | 1.3315 | 0.0275 | 0.027225 | 0.026953 | 0.036968 | 0.015956 | 0.01246 | 0.028416 | 0.0023461 | 0.065384 | 5.5301 | 5.5479 | 1.679 | 1.7273 | -0.066152 | 2.75 | 1.8089e-11 | 47.6695 | 45.2919 | 45.2066 | 11.9094 | 33.4182 | 0.008 | 0.05 | 2 | 3 | 2 | 3 | 3 | 538.7304 | 11.942 | 713.2552 | 26 | 11.942 | 582.6109 | 9.8611 | 11.942 | 187.7575 | 9.5653 | 11.942 | 80.1958 | 9.2784 | 11.942 | 80.1958 | 9.2784 | 7.7623 | 35 | 7.7623 | 68.2127 | 27.0721 | 7.7623 | 182.7575 | 26.5306 | 7.7623 | 80.1958 | 9.2784 | 4.1797 | 182.7575 | 26.5306 | 4.1797 | 182.7575 | 26.5306 | 11.942
26 | 9 | 0.7 | 715 | 713.2116 | 1.8123 | 1.7762 | 0.2471 | 0.25994 | 0.25191 | 0.265 | 0.00011209 | 0.0016738 | 0.00014749 | 0.0022023 | 0.0023498 | 0 | 0.0023498 | 1.3133 | 1.2513 | 1.2489 | 2.75 | 2.7225 | 2.6683 | 2.6416 | 0.026683 | 1.3993 | 1.3284 | 1.3373 | 0.0275 | 0.027225 | 0.026953 | 0.036065 | 0.012841 | 0.013091 | 0.025932 | 0.0023498 | 0.061997 | 5.5842 | 5.6029 | 1.546 | 1.5983 | -0.070912 | 2.75 | 1.7622e-11 | 47.7559 | 45.5014 | 45.416 | 11.9094 | 33.4752 | 0.008 | 0.05 | 2 | 3 | 2 | 3 | 3 | 534.2794 | 11.6507 | 713.2116 | 26 | 11.6507 | 582.5712 | 9.8611 | 11.6507 | 174.0398 | 9.5653 | 11.6507 | 75.4392 | 9.2784 | 11.6507 | 75.4392 | 9.2784 | 8.1555 | 35 | 8.1555 | 68.2127 | 27.0721 | 8.1555 | 166.2304 | 26.5306 | 8.1555 | 75.4392 | 9.2784 | 3.4952 | 175.7071 | 26.5306 | 3.4952 | 169.0397 | 26.5306 | 11.6507
26 | 9 | 0.75 | 715 | 713.1418 | 1.7441 | 1.7094 | 0.1964 | 0.20661 | 0.25977 | 0.27327 | 0.00011209 | 0.0017065 | 0.00014749 | 0.0022453 | 0.0023928 | 0 | 0.0023928 | 1.288 | 1.2295 | 1.2271 | 2.75 | 2.7225 | 2.6683 | 2.6416 | 0.026683 | 1.4266 | 1.3537 | 1.3682 | 0.0275 | 0.027225 | 0.026953 | 0.034708 | 0.010206 | 0.0135 | 0.023706 | 0.0023928 | 0.058414 | 5.6247 | 5.6447 | 1.2587 | 1.3117 | -0.072915 | 2.75 | 1.6931e-11 | 46.8346 | 44.7104 | 44.6234 | 11.9094 | 34.1293 | 0.008 | 0.05 | 2 | 3 | 2 | 3 | 3 | 527.1593 | 11.2133 | 713.1418 | 26 | 11.2133 | 582.5076 | 9.8611 | 11.2133 | 155.5212 | 9.5653 | 11.2133 | 74.3802 | 9.2784 | 11.2133 | 74.3802 | 9.2784 | 8.4099 | 35 | 8.4099 | 68.2127 | 27.0721 | 8.4099 | 143.1429 | 26.5306 | 8.4099 | 74.3802 | 9.2784 | 2.8033 | 174.0997 | 26.5306 | 2.8033 | 150.5212 | 26.5306 | 11.2133
26 | 9.5 | 0.6 | 715 | 713.3388 | 1.8523 | 1.8154 | 0.35628 | 0.3748 | 0.21998 | 0.23142 | 0.00011209 | 0.001715 | 0.00014749 | 0.0022566 | 0.0024041 | 0 | 0.0024041 | 1.276 | 1.2092 | 1.2068 | 2.75 | 2.7225 | 2.6683 | 2.6416 | 0.026683 | 1.4338 | 1.3656 | 1.3669 | 0.0275 | 0.027225 | 0.026953 | 0.036861 | 0.018515 | 0.011432 | 0.029947 | 0.0024041 | 0.066807 | 5.91 | 5.9292 | 1.6993 | 1.7482 | -0.068142 | 2.75 | 1.8958e-11 | 46.4009 | 43.9716 | 43.8841 | 11.9094 | 34.3004 | 0.008 | 0.05 | 2 | 3 | 2 | 3 | 3 | 547.2473 | 12.5426 | 713.3388 | 26 | 12.5426 | 589.489 | 10.409 | 12.5426 | 189.3871 | 10.0967 | 12.5426 | 86.2222 | 9.7938 | 12.5426 | 86.2222 | 9.7938 | 7.5256 | 35 | 7.5256 | 64.8062 | 27.0721 | 7.5256 | 184.3871 | 26.5306 | 7.5256 | 86.2222 | 9.7938 | 5.017 | 184.3871 | 26.5306 | 5.017 | 184.3871 | 26.5306 | 12.5426
26 | 9.5 | 0.65 | 715 | 713.3071 | 1.8176 | 1.7814 | 0.28879 | 0.3038 | 0.23386 | 0.24601 | 0.00011209 | 0.0017 | 0.00014749 | 0.0022369 | 0.0023844 | 0 | 0.0023844 | 1.295 | 1.2316 | 1.2292 | 2.75 | 2.7225 | 2.6683 | 2.6416 | 0.026683 | 1.4212 | 1.3467 | 1.3579 | 0.0275 | 0.027225 | 0.026953 | 0.03617 | 0.015008 | 0.012153 | 0.027161 | 0.0023844 | 0.063331 | 5.9559 | 5.9758 | 1.6691 | 1.7237 | -0.074555 | 2.75 | 1.8619e-11 | 47.0892 | 44.7863 | 44.6996 | 11.9094 | 34.001 | 0.008 | 0.05 | 2 | 3 | 2 | 3 | 3 | 544.022 | 12.3081 | 713.3071 | 26 | 12.3081 | 589.46 | 10.409 | 12.3081 | 178.7354 | 10.0967 | 12.3081 | 78.9051 | 9.7938 | 12.3081 | 78.9051 | 9.7938 | 8.0003 | 35 | 8.0003 | 64.8062 | 27.0721 | 8.0003 | 173.7354 | 26.5306 | 8.0003 | 78.9051 | 9.7938 | 4.3078 | 173.7354 | 26.5306 | 4.3078 | 173.7354 | 26.5306 | 12.3081
26 | 9.5 | 0.7 | 715 | 713.2721 | 1.7808 | 1.7453 | 0.23208 | 0.24414 | 0.24675 | 0.25958 | 0.00011209 | 0.0016985 | 0.00014749 | 0.0022349 | 0.0023824 | 0 | 0.0023824 | 1.3019 | 1.2416 | 1.2392 | 2.75 | 2.7225 | 2.6683 | 2.6416 | 0.026683 | 1.42 | 1.3397 | 1.3597 | 0.0275 | 0.027225 | 0.026953 | 0.035437 | 0.01206 | 0.012823 | 0.024884 | 0.0023824 | 0.060321 | 5.9889 | 6.0096 | 1.5951 | 1.6546 | -0.080257 | 2.75 | 1.8208e-11 | 47.3426 | 45.1491 | 45.0625 | 11.9094 | 33.9707 | 0.008 | 0.05 | 2 | 3 | 2 | 3 | 3 | 540.457 | 12.0591 | 713.2721 | 26 | 12.0591 | 589.428 | 10.409 | 12.0591 | 168.1887 | 10.0967 | 12.0591 | 73.9735 | 9.7938 | 12.0591 | 73.9735 | 9.7938 | 8.4413 | 35 | 8.4413 | 64.8062 | 27.0721 | 8.4413 | 161.9154 | 26.5306 | 8.4413 | 73.9735 | 9.7938 | 3.6177 | 166.1842 | 26.5306 | 3.6177 | 163.1887 | 26.5306 | 12.0591
26 | 9.5 | 0.75 | 715 | 713.2108 | 1.7196 | 1.6854 | 0.18425 | 0.19382 | 0.25532 | 0.26858 | 0.00011209 | 0.0017277 | 0.00014749 | 0.0022733 | 0.0024208 | 0 | 0.0024208 | 1.28 | 1.223 | 1.2205 | 2.75 | 2.7225 | 2.6683 | 2.6416 | 0.026683 | 1.4443 | 1.3616 | 1.3873 | 0.0275 | 0.027225 | 0.026953 | 0.03422 | 0.0095747 | 0.013268 | 0.022843 | 0.0024208 | 0.057063 | 6.0142 | 6.0362 | 1.3422 | 1.4029 | -0.082743 | 2.75 | 1.7666e-11 | 46.5466 | 44.4716 | 44.3836 | 11.9094 | 34.5538 | 0.008 | 0.05 | 2 | 3 | 2 | 3 | 3 | 534.201 | 11.6457 | 713.2108 | 26 | 11.6457 | 589.3718 | 10.409 | 11.6457 | 152.0888 | 10.0967 | 11.6457 | 72.5593 | 9.7938 | 11.6457 | 72.5593 | 9.7938 | 8.7343 | 35 | 8.7343 | 64.8062 | 27.0721 | 8.7343 | 141.7283 | 26.5306 | 8.7343 | 72.5593 | 9.7938 | 2.9114 | 163.9465 | 26.5306 | 2.9114 | 147.0888 | 26.5306 | 11.6457
26 | 10 | 0.65 | 715 | 713.3614 | 1.7817 | 1.7463 | 0.27408 | 0.28832 | 0.23022 | 0.24219 | 0.00011209 | 0.0017311 | 0.00014749 | 0.0022778 | 0.0024253 | 0 | 0.0024253 | 1.2774 | 1.2158 | 1.2133 | 2.75 | 2.7225 | 2.6683 | 2.6416 | 0.026683 | 1.4472 | 1.3642 | 1.3856 | 0.0275 | 0.027225 | 0.026953 | 0.035456 | 0.014243 | 0.011964 | 0.026207 | 0.0024253 | 0.061663 | 6.3921 | 6.4142 | 1.6652 | 1.726 | -0.083 | 2.75 | 1.919e-11 | 46.4517 | 44.2094 | 44.1212 | 11.9094 | 34.6224 | 0.008 | 0.05 | 2 | 3 | 2 | 3 | 3 | 549.5544 | 12.7159 | 713.3614 | 26 | 12.7159 | 596.0134 | 10.9568 | 12.7159 | 171.4046 | 10.6281 | 12.7159 | 78.5684 | 10.3093 | 12.7159 | 78.5684 | 10.3093 | 8.2653 | 35 | 8.2653 | 62.2856 | 27.0721 | 8.2653 | 166.4046 | 26.5306 | 8.2653 | 78.5684 | 10.3093 | 4.4506 | 166.4046 | 26.5306 | 4.4506 | 166.4046 | 26.5306 | 12.7159
26 | 10 | 0.7 | 715 | 713.3338 | 1.7521 | 1.7173 | 0.22012 | 0.23156 | 0.24382 | 0.25649 | 0.00011209 | 0.0017262 | 0.00014749 | 0.0022713 | 0.0024188 | 0 | 0.0024188 | 1.2882 | 1.2292 | 1.2268 | 2.75 | 2.7225 | 2.6683 | 2.6416 | 0.026683 | 1.4431 | 1.3534 | 1.3841 | 0.0275 | 0.027225 | 0.026953 | 0.034867 | 0.011439 | 0.012671 | 0.02411 | 0.0024188 | 0.058977 | 6.4113 | 6.4342 | 1.64 | 1.7068 | -0.089623 | 2.75 | 1.8923e-11 | 46.8433 | 44.6986 | 44.6107 | 11.9094 | 34.5233 | 0.008 | 0.05 | 2 | 3 | 2 | 3 | 3 | 546.7393 | 12.5051 | 713.3338 | 26 | 12.5051 | 595.988 | 10.9568 | 12.5051 | 163.2824 | 10.6281 | 12.5051 | 73.5884 | 10.3093 | 12.5051 | 73.5884 | 10.3093 | 8.7535 | 35 | 8.7535 | 62.2856 | 27.0721 | 8.7535 | 158.16 | 26.5306 | 8.7535 | 73.5884 | 10.3093 | 3.7515 | 158.5684 | 26.5306 | 3.7515 | 158.2824 | 26.5306 | 12.5051
26 | 10 | 0.75 | 715 | 713.2806 | 1.6978 | 1.664 | 0.17457 | 0.18364 | 0.25315 | 0.26631 | 0.00011209 | 0.0017516 | 0.00014749 | 0.0023047 | 0.0024522 | 0 | 0.0024522 | 1.2701 | 1.2141 | 1.2116 | 2.75 | 2.7225 | 2.6683 | 2.6416 | 0.026683 | 1.4643 | 1.3715 | 1.4083 | 0.0275 | 0.027225 | 0.026953 | 0.033787 | 0.009072 | 0.013156 | 0.022228 | 0.0024522 | 0.056014 | 6.4257 | 6.45 | 1.4211 | 1.4896 | -0.092756 | 2.75 | 1.8264e-11 | 46.1854 | 44.1485 | 44.0593 | 11.9094 | 35.031 | 0.008 | 0.05 | 2 | 3 | 2 | 3 | 3 | 541.3166 | 12.1182 | 713.2806 | 26 | 12.1182 | 595.939 | 10.9568 | 12.1182 | 149.3106 | 10.6281 | 12.1182 | 71.8822 | 10.3093 | 12.1182 | 71.8822 | 10.3093 | 9.0886 | 35 | 9.0886 | 62.2856 | 27.0721 | 9.0886 | 140.6146 | 26.5306 | 9.0886 | 71.8822 | 10.3093 | 3.0295 | 155.7703 | 26.5306 | 3.0295 | 144.3106 | 26.5306 | 12.1182
26 | 10.5 | 0.75 | 715 | 713.3494 | 1.677 | 1.6437 | 0.16643 | 0.17508 | 0.25209 | 0.2652 | 0.00011209 | 0.0017775 | 0.00014749 | 0.0023388 | 0.0024863 | 0 | 0.0024863 | 1.2585 | 1.2034 | 1.2009 | 2.75 | 2.7225 | 2.6683 | 2.6416 | 0.026683 | 1.486 | 1.3831 | 1.4308 | 0.0275 | 0.027225 | 0.026953 | 0.033373 | 0.0086489 | 0.013101 | 0.02175 | 0.0024863 | 0.055123 | 6.8632 | 6.8899 | 1.4948 | 1.571 | -0.10283 | 2.75 | 1.9064e-11 | 45.7639 | 43.7595 | 43.669 | 11.9094 | 35.5493 | 0.008 | 0.05 | 2 | 3 | 2 | 3 | 3 | 548.3337 | 12.6236 | 713.3494 | 26 | 12.6236 | 602.2348 | 11.5047 | 12.6236 | 146.7156 | 11.1595 | 12.6236 | 71.8159 | 10.8247 | 12.6236 | 71.8159 | 10.8247 | 9.4677 | 35 | 9.4677 | 60.2445 | 27.0721 | 9.4677 | 139.3892 | 26.5306 | 9.4677 | 71.8159 | 10.8247 | 3.1559 | 148.8426 | 26.5306 | 3.1559 | 141.7156 | 26.5306 | 12.6236
26.5 | 8 | 0.45 | 715 | 713.3604 | 2.2264 | 2.1821 | 1.0312 | 1.0847 | 0.25152 | 0.26459 | 0.00011209 | 0.0020604 | 0.00014749 | 0.0027111 | 0.0028585 | 0 | 0.0028585 | 0.94377 | 0.83281 | 0.82995 | 2.75 | 2.7225 | 2.6683 | 2.6416 | 0.026683 | 1.7225 | 1.6979 | 1.6115 | 0.0275 | 0.027225 | 0.026953 | 0.044306 | 0.053586 | 0.013071 | 0.066657 | 0.0028585 | 0.11096 | 2.8975 | 2.9072 | 2.2998 | 2.3147 | -0.024634 | 2.75 | -2.8086e-09 | 34.3191 | 30.2841 | 30.1801 | 11.9094 | 41.2081 | 0.008 | 0.05 | 2 | 3 | 2 | 3 | 3 | 549.4803 | 12.7001 | 713.3604 | 26.5 | 12.7001 | 565.6411 | 8.7655 | 12.7001 | 372.5336 | 8.5025 | 12.7001 | 213.0977 | 8.2474 | 12.7001 | 213.0977 | 8.2474 | 5.7151 | 35 | 5.7151 | 99.646 | 27.5927 | 5.7151 | 367.5336 | 27.0408 | 5.7151 | 213.0977 | 8.2474 | 6.9851 | 367.5336 | 27.0408 | 6.9851 | 367.5336 | 27.0408 | 12.7001
26.5 | 8 | 0.5 | 715 | 713.3163 | 2.168 | 2.1249 | 0.82048 | 0.86312 | 0.27214 | 0.28628 | 0.00011209 | 0.0019082 | 0.00014749 | 0.0025108 | 0.0026583 | 0 | 0.0026583 | 1.0754 | 0.97547 | 0.97281 | 2.75 | 2.7225 | 2.6683 | 2.6416 | 0.026683 | 1.5953 | 1.5662 | 1.4953 | 0.0275 | 0.027225 | 0.026953 | 0.043144 | 0.042638 | 0.014142 | 0.056781 | 0.0026583 | 0.099924 | 3.4723 | 3.4829 | 2.1252 | 2.1436 | -0.029018 | 2.75 | 2.0553e-11 | 39.1054 | 35.4717 | 35.3751 | 11.9094 | 38.1641 | 0.008 | 0.05 | 2 | 3 | 2 | 3 | 3 | 544.9873 | 12.3674 | 713.3163 | 26.5 | 12.3674 | 565.6014 | 8.7655 | 12.3674 | 326.708 | 8.5025 | 12.3674 | 175.2113 | 8.2474 | 12.3674 | 175.2113 | 8.2474 | 6.1837 | 35 | 6.1837 | 99.646 | 27.5927 | 6.1837 | 321.708 | 27.0408 | 6.1837 | 175.2113 | 8.2474 | 6.1837 | 321.708 | 27.0408 | 6.1837 | 321.708 | 27.0408 | 12.3674
26.5 | 8 | 0.55 | 715 | 713.2774 | 2.119 | 2.0768 | 0.66207 | 0.69647 | 0.2926 | 0.30781 | 0.00011209 | 0.0018067 | 0.00014749 | 0.0023773 | 0.0025248 | 0 | 0.0025248 | 1.1643 | 1.0726 | 1.07 | 2.75 | 2.7225 | 2.6683 | 2.6416 | 0.026683 | 1.5104 | 1.4773 | 1.4186 | 0.0275 | 0.027225 | 0.026953 | 0.042168 | 0.034406 | 0.015206 | 0.049611 | 0.0025248 | 0.09178 | 3.8376 | 3.8491 | 2.0053 | 2.027 | -0.033124 | 2.75 | 2.0086e-11 | 42.3395 | 39.002 | 38.9102 | 11.9094 | 36.1346 | 0.008 | 0.05 | 2 | 3 | 2 | 3 | 3 | 541.0256 | 12.0883 | 713.2774 | 26.5 | 12.0883 | 565.5664 | 8.7655 | 12.0883 | 294.4921 | 8.5025 | 12.0883 | 148.9517 | 8.2474 | 12.0883 | 148.9517 | 8.2474 | 6.6486 | 35 | 6.6486 | 99.646 | 27.5927 | 6.6486 | 289.4921 | 27.0408 | 6.6486 | 148.9517 | 8.2474 | 5.4397 | 289.4921 | 27.0408 | 5.4397 | 289.4921 | 27.0408 | 12.0883
26.5 | 8 | 0.6 | 715 | 713.2429 | 2.0773 | 2.036 | 0.53695 | 0.56485 | 0.31293 | 0.32919 | 0.00011209 | 0.0017359 | 0.00014749 | 0.0022841 | 0.0024316 | 0 | 0.0024316 | 1.2274 | 1.1419 | 1.1395 | 2.75 | 2.7225 | 2.6683 | 2.6416 | 0.026683 | 1.4512 | 1.4142 | 1.3657 | 0.0275 | 0.027225 | 0.026953 | 0.041339 | 0.027904 | 0.016262 | 0.044166 | 0.0024316 | 0.085505 | 4.0827 | 4.0947 | 1.9187 | 1.9437 | -0.03701 | 2.75 | 1.9656e-11 | 44.634 | 41.5247 | 41.4363 | 11.9094 | 34.718 | 0.008 | 0.05 | 2 | 3 | 2 | 3 | 3 | 537.5085 | 11.851 | 713.2429 | 26.5 | 11.851 | 565.5354 | 8.7655 | 11.851 | 270.6775 | 8.5025 | 11.851 | 129.8624 | 8.2474 | 11.851 | 129.8624 | 8.2474 | 7.1106 | 35 | 7.1106 | 99.646 | 27.5927 | 7.1106 | 265.6775 | 27.0408 | 7.1106 | 129.8624 | 8.2474 | 4.7404 | 265.6775 | 27.0408 | 4.7404 | 265.6775 | 27.0408 | 11.851
26.5 | 8 | 0.65 | 715 | 713.2121 | 2.0414 | 2.0008 | 0.43437 | 0.45694 | 0.33316 | 0.35048 | 0.00011209 | 0.0016848 | 0.00014749 | 0.0022168 | 0.0023643 | 0 | 0.0023643 | 1.2739 | 1.1934 | 1.191 | 2.75 | 2.7225 | 2.6683 | 2.6416 | 0.026683 | 1.4085 | 1.3677 | 1.328 | 0.0275 | 0.027225 | 0.026953 | 0.040624 | 0.022573 | 0.017314 | 0.039886 | 0.0023643 | 0.080511 | 4.2538 | 4.2664 | 1.8538 | 1.882 | -0.040722 | 2.75 | 1.9353e-11 | 46.3236 | 43.3959 | 43.31 | 11.9094 | 33.6953 | 0.008 | 0.05 | 2 | 3 | 2 | 3 | 3 | 534.3651 | 11.6466 | 713.2121 | 26.5 | 11.6466 | 565.5076 | 8.7655 | 11.6466 | 252.381 | 8.5025 | 11.6466 | 115.4704 | 8.2474 | 11.6466 | 115.4704 | 8.2474 | 7.5703 | 35 | 7.5703 | 99.646 | 27.5927 | 7.5703 | 247.381 | 27.0408 | 7.5703 | 115.4704 | 8.2474 | 4.0763 | 247.381 | 27.0408 | 4.0763 | 247.381 | 27.0408 | 11.6466
26.5 | 8 | 0.7 | 715 | 713.1823 | 2.0079 | 1.968 | 0.34796 | 0.36605 | 0.35291 | 0.37125 | 0.00011209 | 0.0016494 | 0.00014749 | 0.0021702 | 0.0023177 | 0 | 0.0023177 | 1.307 | 1.2307 | 1.2283 | 2.75 | 2.7225 | 2.6683 | 2.6416 | 0.026683 | 1.3789 | 1.3346 | 1.3025 | 0.0275 | 0.027225 | 0.026953 | 0.039958 | 0.018083 | 0.01834 | 0.036423 | 0.0023177 | 0.07638 | 4.3855 | 4.3986 | 1.7832 | 1.8144 | -0.044286 | 2.75 | 1.9055e-11 | 47.5288 | 44.7513 | 44.6671 | 11.9094 | 32.9876 | 0.008 | 0.05 | 2 | 3 | 2 | 3 | 3 | 531.3277 | 11.4558 | 713.1823 | 26.5 | 11.4558 | 565.4808 | 8.7655 | 11.4558 | 236.8757 | 8.5025 | 11.4558 | 104.646 | 8.2474 | 11.4558 | 104.646 | 8.2474 | 8.0191 | 35 | 8.0191 | 99.646 | 27.5927 | 8.0191 | 231.25 | 27.0408 | 8.0191 | 104.646 | 8.2474 | 3.4367 | 233.3381 | 27.0408 | 3.4367 | 231.8757 | 27.0408 | 11.4558
26.5 | 8 | 0.75 | 715 | 713.0957 | 1.9164 | 1.8783 | 0.27678 | 0.29116 | 0.36093 | 0.37968 | 0.00011209 | 0.0016868 | 0.00014749 | 0.0022195 | 0.002367 | 0 | 0.002367 | 1.2787 | 1.2074 | 1.2051 | 2.75 | 2.7225 | 2.6683 | 2.6416 | 0.026683 | 1.4102 | 1.3629 | 1.3389 | 0.0275 | 0.027225 | 0.026953 | 0.038137 | 0.014384 | 0.018756 | 0.03314 | 0.002367 | 0.071276 | 4.6346 | 4.649 | 1.2526 | 1.2854 | -0.04725 | 2.75 | 1.8212e-11 | 46.4985 | 43.9066 | 43.8206 | 11.9094 | 33.7364 | 0.008 | 0.05 | 2 | 3 | 2 | 3 | 3 | 522.4897 | 10.9348 | 713.0957 | 26.5 | 10.9348 | 565.4029 | 8.7655 | 10.9348 | 200.8341 | 8.5025 | 10.9348 | 104.646 | 8.2474 | 10.9348 | 104.646 | 8.2474 | 8.2011 | 35 | 8.2011 | 99.646 | 27.5927 | 8.2011 | 184.0445 | 27.0408 | 8.2011 | 104.646 | 8.2474 | 2.7337 | 233.3381 | 27.0408 | 2.7337 | 195.8341 | 27.0408 | 10.9348
26.5 | 8.5 | 0.45 | 715 | 713.3555 | 2.1105 | 2.0685 | 0.81276 | 0.85499 | 0.19454 | 0.20465 | 0.00011209 | 0.001881 | 0.00014749 | 0.002475 | 0.0026225 | 0 | 0.0026225 | 1.1032 | 1.0089 | 1.0062 | 2.75 | 2.7225 | 2.6683 | 2.6416 | 0.026683 | 1.5725 | 1.5384 | 1.4782 | 0.0275 | 0.027225 | 0.026953 | 0.041999 | 0.042237 | 0.01011 | 0.052347 | 0.0026225 | 0.094346 | 4.1421 | 4.1543 | 2.0211 | 2.0429 | -0.034078 | 2.75 | 2.102e-11 | 40.1168 | 36.686 | 36.5907 | 11.9094 | 37.6198 | 0.008 | 0.05 | 2 | 3 | 2 | 3 | 3 | 548.9817 | 12.6623 | 713.3555 | 26.5 | 12.6623 | 573.1184 | 9.3133 | 12.6623 | 294.7448 | 9.0339 | 12.6623 | 155.5366 | 8.7629 | 12.6623 | 155.5366 | 8.7629 | 5.698 | 35 | 5.698 | 74.6898 | 27.5927 | 5.698 | 289.7448 | 27.0408 | 5.698 | 155.5366 | 8.7629 | 6.9643 | 289.7448 | 27.0408 | 6.9643 | 289.7448 | 27.0408 | 12.6623
26.5 | 8.5 | 0.5 | 715 | 713.3058 | 2.0485 | 2.0077 | 0.64559 | 0.67914 | 0.20982 | 0.22072 | 0.00011209 | 0.0017803 | 0.00014749 | 0.0023425 | 0.00249 | 0 | 0.00249 | 1.1931 | 1.1079 | 1.1054 | 2.75 | 2.7225 | 2.6683 | 2.6416 | 0.026683 | 1.4883 | 1.4485 | 1.4031 | 0.0275 | 0.027225 | 0.026953 | 0.040765 | 0.033549 | 0.010904 | 0.044453 | 0.00249 | 0.085218 | 4.4995 | 4.5127 | 1.8976 | 1.9241 | -0.039783 | 2.75 | 2.0364e-11 | 43.3851 | 40.2862 | 40.1957 | 11.9094 | 35.606 | 0.008 | 0.05 | 2 | 3 | 2 | 3 | 3 | 543.9192 | 12.2909 | 713.3058 | 26.5 | 12.2909 | 573.0734 | 9.3133 | 12.2909 | 260.5874 | 9.0339 | 12.2909 | 127.984 | 8.7629 | 12.2909 | 127.984 | 8.7629 | 6.1455 | 35 | 6.1455 | 74.6898 | 27.5927 | 6.1455 | 255.5874 | 27.0408 | 6.1455 | 127.984 | 8.7629 | 6.1455 | 255.5874 | 27.0408 | 6.1455 | 255.5874 | 27.0408 | 12.2909
26.5 | 8.5 | 0.55 | 715 | 713.2623 | 1.9971 | 1.9574 | 0.51983 | 0.54684 | 0.22502 | 0.23671 | 0.00011209 | 0.001716 | 0.00014749 | 0.0022579 | 0.0024054 | 0 | 0.0024054 | 1.2523 | 1.1738 | 1.1714 | 2.75 | 2.7225 | 2.6683 | 2.6416 | 0.026683 | 1.4346 | 1.3894 | 1.3561 | 0.0275 | 0.027225 | 0.026953 | 0.039742 | 0.027014 | 0.011694 | 0.038708 | 0.0024054 | 0.07845 | 4.7162 | 4.7303 | 1.8138 | 1.8449 | -0.045208 | 2.75 | 1.9952e-11 | 45.5365 | 42.6837 | 42.5963 | 11.9094 | 34.3204 | 0.008 | 0.05 | 2 | 3 | 2 | 3 | 3 | 539.4841 | 11.9831 | 713.2623 | 26.5 | 11.9831 | 573.034 | 9.3133 | 11.9831 | 236.4905 | 9.0339 | 11.9831 | 109.1142 | 8.7629 | 11.9831 | 109.1142 | 8.7629 | 6.5907 | 35 | 6.5907 | 74.6898 | 27.5927 | 6.5907 | 231.4905 | 27.0408 | 6.5907 | 109.1142 | 8.7629 | 5.3924 | 231.4905 | 27.0408 | 5.3924 | 231.4905 | 27.0408 | 11.9831
26.5 | 8.5 | 0.6 | 715 | 713.2239 | 1.9538 | 1.9149 | 0.4206 | 0.44245 | 0.24017 | 0.25265 | 0.00011209 | 0.0016735 | 0.00014749 | 0.002202 | 0.0023494 | 0 | 0.0023494 | 1.293 | 1.2198 | 1.2175 | 2.75 | 2.7225 | 2.6683 | 2.6416 | 0.026683 | 1.399 | 1.3486 | 1.3258 | 0.0275 | 0.027225 | 0.026953 | 0.038881 | 0.021857 | 0.012481 | 0.034338 | 0.0023494 | 0.073219 | 4.8543 | 4.8691 | 1.7541 | 1.7898 | -0.050443 | 2.75 | 1.9468e-11 | 47.02 | 44.3575 | 44.272 | 11.9094 | 33.4697 | 0.008 | 0.05 | 2 | 3 | 2 | 3 | 3 | 535.5662 | 11.7239 | 713.2239 | 26.5 | 11.7239 | 572.9992 | 9.3133 | 11.7239 | 218.5906 | 9.0339 | 11.7239 | 95.5705 | 8.7629 | 11.7239 | 95.5705 | 8.7629 | 7.0343 | 35 | 7.0343 | 74.6898 | 27.5927 | 7.0343 | 213.5906 | 27.0408 | 7.0343 | 95.5705 | 8.7629 | 4.6895 | 213.5906 | 27.0408 | 4.6895 | 213.5906 | 27.0408 | 11.7239
26.5 | 8.5 | 0.65 | 715 | 713.1897 | 1.9168 | 1.8787 | 0.33941 | 0.35705 | 0.25527 | 0.26853 | 0.00011209 | 0.0016448 | 0.00014749 | 0.0021642 | 0.0023117 | 0 | 0.0023117 | 1.3222 | 1.2531 | 1.2508 | 2.75 | 2.7225 | 2.6683 | 2.6416 | 0.026683 | 1.375 | 1.3195 | 1.306 | 0.0275 | 0.027225 | 0.026953 | 0.038145 | 0.017638 | 0.013265 | 0.030904 | 0.0023117 | 0.069049 | 4.9455 | 4.9609 | 1.71 | 1.7501 | -0.055553 | 2.75 | 1.9131e-11 | 48.0786 | 45.5677 | 45.4836 | 11.9094 | 32.8955 | 0.008 | 0.05 | 2 | 3 | 2 | 3 | 3 | 532.0792 | 11.5024 | 713.1897 | 26.5 | 11.5024 | 572.9683 | 9.3133 | 11.5024 | 204.7614 | 9.0339 | 11.5024 | 85.5013 | 8.7629 | 11.5024 | 85.5013 | 8.7629 | 7.4766 | 35 | 7.4766 | 74.6898 | 27.5927 | 7.4766 | 199.7614 | 27.0408 | 7.4766 | 85.5013 | 8.7629 | 4.0259 | 199.7614 | 27.0408 | 4.0259 | 199.7614 | 27.0408 | 11.5024
26.5 | 8.5 | 0.7 | 715 | 713.1398 | 1.8654 | 1.8282 | 0.2732 | 0.28739 | 0.26753 | 0.28144 | 0.00011209 | 0.0016467 | 0.00014749 | 0.0021667 | 0.0023142 | 0 | 0.0023142 | 1.3246 | 1.2594 | 1.2571 | 2.75 | 2.7225 | 2.6683 | 2.6416 | 0.026683 | 1.3766 | 1.317 | 1.3114 | 0.0275 | 0.027225 | 0.026953 | 0.037121 | 0.014197 | 0.013903 | 0.0281 | 0.0023142 | 0.065221 | 5.0382 | 5.0544 | 1.5304 | 1.5738 | -0.059628 | 2.75 | 1.8665e-11 | 48.1685 | 45.7969 | 45.7127 | 11.9094 | 32.9338 | 0.008 | 0.05 | 2 | 3 | 2 | 3 | 3 | 526.993 | 11.1942 | 713.1398 | 26.5 | 11.1942 | 572.9232 | 9.3133 | 11.1942 | 187.385 | 9.0339 | 11.1942 | 80.2933 | 8.7629 | 11.1942 | 80.2933 | 8.7629 | 7.8359 | 35 | 7.8359 | 74.6898 | 27.5927 | 7.8359 | 178.2026 | 27.0408 | 7.8359 | 80.2933 | 8.7629 | 3.3582 | 192.3558 | 27.0408 | 3.3582 | 182.385 | 27.0408 | 11.1942
26.5 | 8.5 | 0.75 | 715 | 713.0595 | 1.788 | 1.7524 | 0.21744 | 0.22874 | 0.27478 | 0.28906 | 0.00011209 | 0.0016833 | 0.00014749 | 0.0022149 | 0.0023624 | 0 | 0.0023624 | 1.2958 | 1.2346 | 1.2323 | 2.75 | 2.7225 | 2.6683 | 2.6416 | 0.026683 | 1.4073 | 1.3459 | 1.3461 | 0.0275 | 0.027225 | 0.026953 | 0.035581 | 0.0113 | 0.01428 | 0.02558 | 0.0023624 | 0.061161 | 5.1177 | 5.1353 | 1.187 | 1.2309 | -0.061414 | 2.75 | 1.7919e-11 | 47.1195 | 44.8955 | 44.8096 | 11.9094 | 33.6666 | 0.008 | 0.05 | 2 | 3 | 2 | 3 | 3 | 518.7962 | 10.7309 | 713.0595 | 26.5 | 10.7309 | 572.8505 | 9.3133 | 10.7309 | 164.5372 | 9.0339 | 10.7309 | 79.7836 | 8.7629 | 10.7309 | 79.7836 | 8.7629 | 8.0482 | 35 | 8.0482 | 74.6898 | 27.5927 | 8.0482 | 149.6298 | 27.0408 | 8.0482 | 79.7836 | 8.7629 | 2.6827 | 191.6195 | 27.0408 | 2.6827 | 159.5372 | 27.0408 | 10.7309
26.5 | 9 | 0.5 | 715 | 713.3469 | 1.9959 | 1.9562 | 0.59034 | 0.62102 | 0.19978 | 0.21016 | 0.00011209 | 0.0017731 | 0.00014749 | 0.002333 | 0.0024805 | 0 | 0.0024805 | 1.2058 | 1.125 | 1.1225 | 2.75 | 2.7225 | 2.6683 | 2.6416 | 0.026683 | 1.4823 | 1.4359 | 1.4015 | 0.0275 | 0.027225 | 0.026953 | 0.039718 | 0.030678 | 0.010382 | 0.04106 | 0.0024805 | 0.080779 | 5.0285 | 5.0435 | 1.8415 | 1.8729 | -0.046436 | 2.75 | 2.0929e-11 | 43.8465 | 40.9091 | 40.8189 | 11.9094 | 35.4617 | 0.008 | 0.05 | 2 | 3 | 2 | 3 | 3 | 548.1099 | 12.5968 | 713.3469 | 26.5 | 12.5968 | 580.2263 | 9.8611 | 12.5968 | 240.2218 | 9.5653 | 12.5968 | 117.6342 | 9.2784 | 12.5968 | 117.6342 | 9.2784 | 6.2984 | 35 | 6.2984 | 68.9348 | 27.5927 | 6.2984 | 235.2218 | 27.0408 | 6.2984 | 117.6342 | 9.2784 | 6.2984 | 235.2218 | 27.0408 | 6.2984 | 235.2218 | 27.0408 | 12.5968
26.5 | 9 | 0.55 | 715 | 713.3043 | 1.9456 | 1.9069 | 0.47678 | 0.50155 | 0.21424 | 0.22537 | 0.00011209 | 0.0017219 | 0.00014749 | 0.0022657 | 0.0024132 | 0 | 0.0024132 | 1.2546 | 1.18 | 1.1776 | 2.75 | 2.7225 | 2.6683 | 2.6416 | 0.026683 | 1.4395 | 1.387 | 1.3649 | 0.0275 | 0.027225 | 0.026953 | 0.038718 | 0.024777 | 0.011133 | 0.03591 | 0.0024132 | 0.074628 | 5.1979 | 5.2139 | 1.7715 | 1.808 | -0.052492 | 2.75 | 2.0387e-11 | 45.6222 | 42.9085 | 42.8208 | 11.9094 | 34.4383 | 0.008 | 0.05 | 2 | 3 | 2 | 3 | 3 | 543.7661 | 12.28 | 713.3043 | 26.5 | 12.28 | 580.1875 | 9.8611 | 12.28 | 219.3132 | 9.5653 | 12.28 | 101.5489 | 9.2784 | 12.28 | 101.5489 | 9.2784 | 6.754 | 35 | 6.754 | 68.9348 | 27.5927 | 6.754 | 214.3132 | 27.0408 | 6.754 | 101.5489 | 9.2784 | 5.526 | 214.3132 | 27.0408 | 5.526 | 214.3132 | 27.0408 | 12.28
26.5 | 9 | 0.6 | 715 | 713.2667 | 1.9034 | 1.8655 | 0.38662 | 0.40671 | 0.22864 | 0.24053 | 0.00011209 | 0.0016889 | 0.00014749 | 0.0022222 | 0.0023697 | 0 | 0.0023697 | 1.2881 | 1.2182 | 1.2159 | 2.75 | 2.7225 | 2.6683 | 2.6416 | 0.026683 | 1.4119 | 1.3535 | 1.3421 | 0.0275 | 0.027225 | 0.026953 | 0.037877 | 0.020092 | 0.011882 | 0.031974 | 0.0023697 | 0.06985 | 5.3036 | 5.3203 | 1.7215 | 1.7632 | -0.058362 | 2.75 | 1.9983e-11 | 46.8396 | 44.2996 | 44.2135 | 11.9094 | 33.7778 | 0.008 | 0.05 | 2 | 3 | 2 | 3 | 3 | 539.9354 | 12.0137 | 713.2667 | 26.5 | 12.0137 | 580.1533 | 9.8611 | 12.0137 | 203.6376 | 9.5653 | 12.0137 | 89.9777 | 9.2784 | 12.0137 | 89.9777 | 9.2784 | 7.2082 | 35 | 7.2082 | 68.9348 | 27.5927 | 7.2082 | 198.6376 | 27.0408 | 7.2082 | 89.9777 | 9.2784 | 4.8055 | 198.6376 | 27.0408 | 4.8055 | 198.6376 | 27.0408 | 12.0137
26.5 | 9 | 0.65 | 715 | 713.2333 | 1.8673 | 1.8302 | 0.31253 | 0.32877 | 0.24302 | 0.25564 | 0.00011209 | 0.0016674 | 0.00014749 | 0.002194 | 0.0023415 | 0 | 0.0023415 | 1.3118 | 1.2457 | 1.2434 | 2.75 | 2.7225 | 2.6683 | 2.6416 | 0.026683 | 1.394 | 1.3299 | 1.328 | 0.0275 | 0.027225 | 0.026953 | 0.03716 | 0.016241 | 0.012629 | 0.02887 | 0.0023415 | 0.06603 | 5.3714 | 5.3888 | 1.6846 | 1.7314 | -0.06412 | 2.75 | 1.963e-11 | 47.7008 | 45.2997 | 45.2146 | 11.9094 | 33.349 | 0.008 | 0.05 | 2 | 3 | 2 | 3 | 3 | 536.5317 | 11.7867 | 713.2333 | 26.5 | 11.7867 | 580.1229 | 9.8611 | 11.7867 | 191.4302 | 9.5653 | 11.7867 | 81.3692 | 9.2784 | 11.7867 | 81.3692 | 9.2784 | 7.6614 | 35 | 7.6614 | 68.9348 | 27.5927 | 7.6614 | 186.4302 | 27.0408 | 7.6614 | 81.3692 | 9.2784 | 4.1253 | 186.4302 | 27.0408 | 4.1253 | 186.4302 | 27.0408 | 11.7867
26.5 | 9 | 0.7 | 715 | 713.1912 | 1.8238 | 1.7875 | 0.2512 | 0.26425 | 0.25562 | 0.2689 | 0.00011209 | 0.001667 | 0.00014749 | 0.0021934 | 0.0023409 | 0 | 0.0023409 | 1.3169 | 1.2543 | 1.252 | 2.75 | 2.7225 | 2.6683 | 2.6416 | 0.026683 | 1.3936 | 1.3247 | 1.331 | 0.0275 | 0.027225 | 0.026953 | 0.036293 | 0.013054 | 0.013284 | 0.026338 | 0.0023409 | 0.06263 | 5.4303 | 5.4485 | 1.5646 | 1.6154 | -0.068931 | 2.75 | 1.9135e-11 | 47.8888 | 45.6113 | 45.5262 | 11.9094 | 33.3404 | 0.008 | 0.05 | 2 | 3 | 2 | 3 | 3 | 532.2364 | 11.5122 | 713.1912 | 26.5 | 11.5122 | 580.0846 | 9.8611 | 11.5122 | 177.8758 | 9.5653 | 11.5122 | 76.1931 | 9.2784 | 11.5122 | 76.1931 | 9.2784 | 8.0586 | 35 | 8.0586 | 68.9348 | 27.5927 | 8.0586 | 170.3889 | 27.0408 | 8.0586 | 76.1931 | 9.2784 | 3.4537 | 178.7621 | 27.0408 | 3.4537 | 172.8758 | 27.0408 | 11.5122
26.5 | 9 | 0.75 | 715 | 713.1206 | 1.7551 | 1.7202 | 0.19964 | 0.21001 | 0.26359 | 0.27729 | 0.00011209 | 0.0016994 | 0.00014749 | 0.002236 | 0.0023835 | 0 | 0.0023835 | 1.2919 | 1.2329 | 1.2305 | 2.75 | 2.7225 | 2.6683 | 2.6416 | 0.026683 | 1.4207 | 1.3497 | 1.3617 | 0.0275 | 0.027225 | 0.026953 | 0.034927 | 0.010375 | 0.013698 | 0.024073 | 0.0023835 | 0.059 | 5.4817 | 5.5012 | 1.2716 | 1.3231 | -0.070942 | 2.75 | 1.8464e-11 | 46.9783 | 44.8329 | 44.7462 | 11.9094 | 33.9875 | 0.008 | 0.05 | 2 | 3 | 2 | 3 | 3 | 525.0357 | 11.0799 | 713.1206 | 26.5 | 11.0799 | 580.0204 | 9.8611 | 11.0799 | 158.6641 | 9.5653 | 11.0799 | 75.1033 | 9.2784 | 11.0799 | 75.1033 | 9.2784 | 8.3099 | 35 | 8.3099 | 68.9348 | 27.5927 | 8.3099 | 146.3059 | 27.0408 | 8.3099 | 75.1033 | 9.2784 | 2.77 | 177.107 | 27.0408 | 2.77 | 153.6641 | 27.0408 | 11.0799
26.5 | 9.5 | 0.55 | 715 | 713.353 | 1.9038 | 1.8659 | 0.44663 | 0.46984 | 0.20894 | 0.2198 | 0.00011209 | 0.001738 | 0.00014749 | 0.0022869 | 0.0024344 | 0 | 0.0024344 | 1.2482 | 1.1762 | 1.1738 | 2.75 | 2.7225 | 2.6683 | 2.6416 | 0.026683 | 1.453 | 1.3935 | 1.381 | 0.0275 | 0.027225 | 0.026953 | 0.037885 | 0.02321 | 0.010858 | 0.034068 | 0.0024344 | 0.071953 | 5.6506 | 5.6685 | 1.7482 | 1.7899 | -0.05953 | 2.75 | 2.093e-11 | 45.3885 | 42.772 | 42.6835 | 11.9094 | 34.7604 | 0.008 | 0.05 | 2 | 3 | 2 | 3 | 3 | 548.7246 | 12.6429 | 713.353 | 26.5 | 12.6429 | 587.0185 | 10.409 | 12.6429 | 207.3545 | 10.0967 | 12.6429 | 97.7575 | 9.7938 | 12.6429 | 97.7575 | 9.7938 | 6.9536 | 35 | 6.9536 | 65.4944 | 27.5927 | 6.9536 | 202.3545 | 27.0408 | 6.9536 | 97.7575 | 9.7938 | 5.6893 | 202.3545 | 27.0408 | 5.6893 | 202.3545 | 27.0408 | 12.6429
26.5 | 9.5 | 0.6 | 715 | 713.3168 | 1.8627 | 1.8257 | 0.36309 | 0.38196 | 0.22303 | 0.23462 | 0.00011209 | 0.0017117 | 0.00014749 | 0.0022522 | 0.0023997 | 0 | 0.0023997 | 1.2766 | 1.2091 | 1.2067 | 2.75 | 2.7225 | 2.6683 | 2.6416 | 0.026683 | 1.4309 | 1.365 | 1.3634 | 0.0275 | 0.027225 | 0.026953 | 0.037068 | 0.018869 | 0.01159 | 0.030459 | 0.0023997 | 0.067527 | 5.734 | 5.7527 | 1.7053 | 1.7526 | -0.065921 | 2.75 | 2.054e-11 | 46.4223 | 43.9667 | 43.8795 | 11.9094 | 34.2332 | 0.008 | 0.05 | 2 | 3 | 2 | 3 | 3 | 545.0364 | 12.371 | 713.3168 | 26.5 | 12.371 | 586.9854 | 10.409 | 12.371 | 193.2855 | 10.0967 | 12.371 | 87.5754 | 9.7938 | 12.371 | 87.5754 | 9.7938 | 7.4226 | 35 | 7.4226 | 65.4944 | 27.5927 | 7.4226 | 188.2855 | 27.0408 | 7.4226 | 87.5754 | 9.7938 | 4.9484 | 188.2855 | 27.0408 | 4.9484 | 188.2855 | 27.0408 | 12.371
26.5 | 9.5 | 0.65 | 715 | 713.2847 | 1.8278 | 1.7914 | 0.2941 | 0.30939 | 0.23709 | 0.24941 | 0.00011209 | 0.0016952 | 0.00014749 | 0.0022306 | 0.0023781 | 0 | 0.0023781 | 1.2966 | 1.2326 | 1.2302 | 2.75 | 2.7225 | 2.6683 | 2.6416 | 0.026683 | 1.4172 | 1.345 | 1.3532 | 0.0275 | 0.027225 | 0.026953 | 0.036373 | 0.015284 | 0.012321 | 0.027605 | 0.0023781 | 0.063978 | 5.786 | 5.8053 | 1.6735 | 1.7263 | -0.072185 | 2.75 | 2.0193e-11 | 47.1491 | 44.8226 | 44.7361 | 11.9094 | 33.9049 | 0.008 | 0.05 | 2 | 3 | 2 | 3 | 3 | 541.7636 | 12.1394 | 713.2847 | 26.5 | 12.1394 | 586.956 | 10.409 | 12.1394 | 182.2439 | 10.0967 | 12.1394 | 79.9775 | 9.7938 | 12.1394 | 79.9775 | 9.7938 | 7.8906 | 35 | 7.8906 | 65.4944 | 27.5927 | 7.8906 | 177.2439 | 27.0408 | 7.8906 | 79.9775 | 9.7938 | 4.2488 | 177.2439 | 27.0408 | 4.2488 | 177.2439 | 27.0408 | 12.1394
26.5 | 9.5 | 0.7 | 715 | 713.2508 | 1.7923 | 1.7567 | 0.23608 | 0.24835 | 0.25039 | 0.2634 | 0.00011209 | 0.001691 | 0.00014749 | 0.002225 | 0.0023725 | 0 | 0.0023725 | 1.3059 | 1.2449 | 1.2426 | 2.75 | 2.7225 | 2.6683 | 2.6416 | 0.026683 | 1.4137 | 1.3358 | 1.3527 | 0.0275 | 0.027225 | 0.026953 | 0.035668 | 0.012269 | 0.013012 | 0.02528 | 0.0023725 | 0.060948 | 5.8234 | 5.8435 | 1.6098 | 1.6676 | -0.077903 | 2.75 | 1.9793e-11 | 47.4865 | 45.2702 | 45.1839 | 11.9094 | 33.8197 | 0.008 | 0.05 | 2 | 3 | 2 | 3 | 3 | 538.3125 | 11.9044 | 713.2508 | 26.5 | 11.9044 | 586.925 | 10.409 | 11.9044 | 171.7964 | 10.0967 | 11.9044 | 74.6955 | 9.7938 | 11.9044 | 74.6955 | 9.7938 | 8.3331 | 35 | 8.3331 | 65.4944 | 27.5927 | 8.3331 | 165.7876 | 27.0408 | 8.3331 | 74.6955 | 9.7938 | 3.5713 | 169.1649 | 27.0408 | 3.5713 | 166.7964 | 27.0408 | 11.9044
26.5 | 9.5 | 0.75 | 715 | 713.1887 | 1.7308 | 1.6963 | 0.18741 | 0.19714 | 0.25907 | 0.27253 | 0.00011209 | 0.0017198 | 0.00014749 | 0.0022629 | 0.0024103 | 0 | 0.0024103 | 1.2843 | 1.2266 | 1.2242 | 2.75 | 2.7225 | 2.6683 | 2.6416 | 0.026683 | 1.4377 | 1.3574 | 1.3801 | 0.0275 | 0.027225 | 0.026953 | 0.034442 | 0.0097389 | 0.013463 | 0.023202 | 0.0024103 | 0.057644 | 5.8586 | 5.8801 | 1.3522 | 1.4112 | -0.080377 | 2.75 | 1.9121e-11 | 46.7014 | 44.6052 | 44.5176 | 11.9094 | 34.3954 | 0.008 | 0.05 | 2 | 3 | 2 | 3 | 3 | 531.978 | 11.4961 | 713.1887 | 26.5 | 11.4961 | 586.8682 | 10.409 | 11.4961 | 155.0964 | 10.0967 | 11.4961 | 73.2408 | 9.7938 | 11.4961 | 73.2408 | 9.7938 | 8.6221 | 35 | 8.6221 | 65.4944 | 27.5927 | 8.6221 | 144.7528 | 27.0408 | 8.6221 | 73.2408 | 9.7938 | 2.874 | 166.8635 | 27.0408 | 2.874 | 150.0964 | 27.0408 | 11.4961
26.5 | 10 | 0.65 | 715 | 713.3384 | 1.7925 | 1.7568 | 0.27925 | 0.29377 | 0.23344 | 0.24557 | 0.00011209 | 0.001725 | 0.00014749 | 0.0022698 | 0.0024173 | 0 | 0.0024173 | 1.2798 | 1.2175 | 1.2151 | 2.75 | 2.7225 | 2.6683 | 2.6416 | 0.026683 | 1.4421 | 1.3618 | 1.3798 | 0.0275 | 0.027225 | 0.026953 | 0.03567 | 0.014512 | 0.012131 | 0.026643 | 0.0024173 | 0.062314 | 6.2089 | 6.2304 | 1.6686 | 1.7273 | -0.080281 | 2.75 | 2.0789e-11 | 46.5378 | 44.2718 | 44.1839 | 11.9094 | 34.5007 | 0.008 | 0.05 | 2 | 3 | 2 | 3 | 3 | 547.2356 | 12.5317 | 713.3384 | 26.5 | 12.5317 | 593.4941 | 10.9568 | 12.5317 | 174.7841 | 10.6281 | 12.5317 | 79.567 | 10.3093 | 12.5317 | 79.567 | 10.3093 | 8.1456 | 35 | 8.1456 | 62.9498 | 27.5927 | 8.1456 | 169.7841 | 27.0408 | 8.1456 | 79.567 | 10.3093 | 4.3861 | 169.7841 | 27.0408 | 4.3861 | 169.7841 | 27.0408 | 12.5317
26.5 | 10 | 0.7 | 715 | 713.311 | 1.7634 | 1.7283 | 0.2241 | 0.23575 | 0.24733 | 0.26018 | 0.00011209 | 0.0017183 | 0.00014749 | 0.0022609 | 0.0024084 | 0 | 0.0024084 | 1.292 | 1.2324 | 1.23 | 2.75 | 2.7225 | 2.6683 | 2.6416 | 0.026683 | 1.4365 | 1.3497 | 1.3769 | 0.0275 | 0.027225 | 0.026953 | 0.035092 | 0.011646 | 0.012853 | 0.024499 | 0.0024084 | 0.05959 | 6.2325 | 6.2548 | 1.6475 | 1.7121 | -0.086824 | 2.75 | 2.0513e-11 | 46.9807 | 44.8137 | 44.7262 | 11.9094 | 34.3659 | 0.008 | 0.05 | 2 | 3 | 2 | 3 | 3 | 544.4479 | 12.3287 | 713.311 | 26.5 | 12.3287 | 593.4689 | 10.9568 | 12.3287 | 166.5655 | 10.6281 | 12.3287 | 74.3351 | 10.3093 | 12.3287 | 74.3351 | 10.3093 | 8.6301 | 35 | 8.6301 | 62.9498 | 27.5927 | 8.6301 | 161.5655 | 27.0408 | 8.6301 | 74.3351 | 10.3093 | 3.6986 | 161.5655 | 27.0408 | 3.6986 | 161.5655 | 27.0408 | 12.3287
26.5 | 10 | 0.75 | 715 | 713.2576 | 1.7092 | 1.6752 | 0.17767 | 0.18691 | 0.25686 | 0.27021 | 0.00011209 | 0.0017428 | 0.00014749 | 0.0022931 | 0.0024406 | 0 | 0.0024406 | 1.2747 | 1.2181 | 1.2156 | 2.75 | 2.7225 | 2.6683 | 2.6416 | 0.026683 | 1.4569 | 1.367 | 1.4003 | 0.0275 | 0.027225 | 0.026953 | 0.034013 | 0.0092332 | 0.013349 | 0.022582 | 0.0024406 | 0.056595 | 6.2556 | 6.2792 | 1.4286 | 1.495 | -0.089974 | 2.75 | 1.988e-11 | 46.3518 | 44.2938 | 44.205 | 11.9094 | 34.855 | 0.008 | 0.05 | 2 | 3 | 2 | 3 | 3 | 539.0013 | 11.9506 | 713.2576 | 26.5 | 11.9506 | 593.4198 | 10.9568 | 11.9506 | 152.2181 | 10.6281 | 11.9506 | 72.5308 | 10.3093 | 11.9506 | 72.5308 | 10.3093 | 8.9629 | 35 | 8.9629 | 62.9498 | 27.5927 | 8.9629 | 143.5383 | 27.0408 | 8.9629 | 72.5308 | 10.3093 | 2.9876 | 158.6097 | 27.0408 | 2.9876 | 147.218 | 27.0408 | 11.9506
26.5 | 10.5 | 0.75 | 715 | 713.3256 | 1.6887 | 1.6551 | 0.16949 | 0.17829 | 0.25577 | 0.26906 | 0.00011209 | 0.0017677 | 0.00014749 | 0.002326 | 0.0024735 | 0 | 0.0024735 | 1.2634 | 1.2077 | 1.2053 | 2.75 | 2.7225 | 2.6683 | 2.6416 | 0.026683 | 1.4778 | 1.3782 | 1.4221 | 0.0275 | 0.027225 | 0.026953 | 0.033605 | 0.0088077 | 0.013292 | 0.022099 | 0.0024735 | 0.055704 | 6.6766 | 6.7025 | 1.4998 | 1.5736 | -0.099626 | 2.75 | 2.0669e-11 | 45.943 | 43.9174 | 43.8275 | 11.9094 | 35.3548 | 0.008 | 0.05 | 2 | 3 | 2 | 3 | 3 | 545.931 | 12.4359 | 713.3256 | 26.5 | 12.4359 | 599.7007 | 11.5047 | 12.4359 | 149.5421 | 11.1595 | 12.4359 | 72.4394 | 10.8247 | 12.4359 | 72.4394 | 10.8247 | 9.3269 | 35 | 9.3269 | 60.89 | 27.5927 | 9.3269 | 142.2312 | 27.0408 | 9.3269 | 72.4394 | 10.8247 | 3.109 | 151.6142 | 27.0408 | 3.109 | 144.5421 | 27.0408 | 12.4359
27 | 8 | 0.45 | 715 | 713.3425 | 2.2355 | 2.191 | 1.0522 | 1.1069 | 0.25429 | 0.2675 | 0.00011209 | 0.0020771 | 0.00014749 | 0.002733 | 0.0028805 | 0 | 0.0028805 | 0.92901 | 0.81663 | 0.81375 | 2.75 | 2.7225 | 2.6683 | 2.6416 | 0.026683 | 1.7364 | 1.7126 | 1.6241 | 0.0275 | 0.027225 | 0.026953 | 0.044487 | 0.05468 | 0.013215 | 0.067895 | 0.0028805 | 0.11238 | 2.6978 | 2.7073 | 2.3287 | 2.343 | -0.023814 | 2.75 | -2.9633e-09 | 33.7823 | 29.6957 | 29.591 | 11.9094 | 41.5416 | 0.008 | 0.05 | 2 | 3 | 2 | 3 | 3 | 547.6821 | 12.5549 | 713.3425 | 27 | 12.5549 | 563.2388 | 8.7655 | 12.5549 | 381.4915 | 8.5025 | 12.5549 | 218.336 | 8.2474 | 12.5549 | 218.336 | 8.2474 | 5.6497 | 35 | 5.6497 | 100.7172 | 28.1133 | 5.6497 | 376.4915 | 27.551 | 5.6497 | 218.336 | 8.2474 | 6.9052 | 376.4915 | 27.551 | 6.9052 | 376.4915 | 27.551 | 12.5549
27 | 8 | 0.5 | 715 | 713.2977 | 2.1765 | 2.1332 | 0.83578 | 0.87921 | 0.2751 | 0.2894 | 0.00011209 | 0.0019188 | 0.00014749 | 0.0025247 | 0.0026722 | 0 | 0.0026722 | 1.0657 | 0.96462 | 0.96195 | 2.75 | 2.7225 | 2.6683 | 2.6416 | 0.026683 | 1.6041 | 1.576 | 1.5031 | 0.0275 | 0.027225 | 0.026953 | 0.043313 | 0.043433 | 0.014296 | 0.057729 | 0.0026722 | 0.10104 | 3.2955 | 3.3059 | 2.1471 | 2.1648 | -0.028125 | 2.75 | 2.2179e-11 | 38.7515 | 35.0772 | 34.9801 | 11.9094 | 38.3755 | 0.008 | 0.05 | 2 | 3 | 2 | 3 | 3 | 543.1177 | 12.2244 | 713.2977 | 27 | 12.2244 | 563.1986 | 8.7655 | 12.2244 | 333.9252 | 8.5025 | 12.2244 | 179.0719 | 8.2474 | 12.2244 | 179.0719 | 8.2474 | 6.1122 | 35 | 6.1122 | 100.7172 | 28.1133 | 6.1122 | 328.9252 | 27.551 | 6.1122 | 179.0719 | 8.2474 | 6.1122 | 328.9252 | 27.551 | 6.1122 | 328.9252 | 27.551 | 12.2244
27 | 8 | 0.55 | 715 | 713.2582 | 2.1271 | 2.0848 | 0.67355 | 0.70855 | 0.29575 | 0.31112 | 0.00011209 | 0.0018134 | 0.00014749 | 0.002386 | 0.0025335 | 0 | 0.0025335 | 1.1578 | 1.0651 | 1.0626 | 2.75 | 2.7225 | 2.6683 | 2.6416 | 0.026683 | 1.516 | 1.4838 | 1.4233 | 0.0275 | 0.027225 | 0.026953 | 0.04233 | 0.035002 | 0.01537 | 0.050372 | 0.0025335 | 0.092702 | 3.6754 | 3.6865 | 2.0224 | 2.0435 | -0.032162 | 2.75 | 2.1663e-11 | 42.1024 | 38.7314 | 38.6393 | 11.9094 | 36.2676 | 0.008 | 0.05 | 2 | 3 | 2 | 3 | 3 | 539.0949 | 11.9473 | 713.2582 | 27 | 11.9473 | 563.1631 | 8.7655 | 11.9473 | 300.5714 | 8.5025 | 11.9473 | 151.9212 | 8.2474 | 11.9473 | 151.9212 | 8.2474 | 6.571 | 35 | 6.571 | 100.7172 | 28.1133 | 6.571 | 295.5714 | 27.551 | 6.571 | 151.9212 | 8.2474 | 5.3763 | 295.5715 | 27.551 | 5.3763 | 295.5715 | 27.551 | 11.9473
27 | 8 | 0.6 | 715 | 713.2231 | 2.0851 | 2.0436 | 0.54573 | 0.57409 | 0.31628 | 0.33272 | 0.00011209 | 0.0017399 | 0.00014749 | 0.0022893 | 0.0024368 | 0 | 0.0024368 | 1.2231 | 1.1368 | 1.1344 | 2.75 | 2.7225 | 2.6683 | 2.6416 | 0.026683 | 1.4545 | 1.4185 | 1.3682 | 0.0275 | 0.027225 | 0.026953 | 0.041494 | 0.02836 | 0.016436 | 0.044796 | 0.0024368 | 0.08629 | 3.9303 | 3.942 | 1.9326 | 1.9568 | -0.035981 | 2.75 | 2.1279e-11 | 44.4763 | 41.3385 | 41.2499 | 11.9094 | 34.7971 | 0.008 | 0.05 | 2 | 3 | 2 | 3 | 3 | 535.5256 | 11.7118 | 713.2231 | 27 | 11.7118 | 563.1317 | 8.7655 | 11.7118 | 275.9651 | 8.5025 | 11.7118 | 132.2201 | 8.2474 | 11.7118 | 132.2201 | 8.2474 | 7.0271 | 35 | 7.0271 | 100.7172 | 28.1133 | 7.0271 | 270.9651 | 27.551 | 7.0271 | 132.2201 | 8.2474 | 4.6847 | 270.9651 | 27.551 | 4.6847 | 270.9651 | 27.551 | 11.7118
27 | 8 | 0.65 | 715 | 713.1919 | 2.049 | 2.0082 | 0.44113 | 0.46406 | 0.33671 | 0.35421 | 0.00011209 | 0.0016868 | 0.00014749 | 0.0022194 | 0.0023669 | 0 | 0.0023669 | 1.2711 | 1.1899 | 1.1876 | 2.75 | 2.7225 | 2.6683 | 2.6416 | 0.026683 | 1.4101 | 1.3705 | 1.3289 | 0.0275 | 0.027225 | 0.026953 | 0.040775 | 0.022924 | 0.017498 | 0.040422 | 0.0023669 | 0.081197 | 4.1086 | 4.1209 | 1.8653 | 1.8927 | -0.039626 | 2.75 | 2.0856e-11 | 46.2229 | 43.2703 | 43.1842 | 11.9094 | 33.7353 | 0.008 | 0.05 | 2 | 3 | 2 | 3 | 3 | 532.3375 | 11.5092 | 713.1919 | 27 | 11.5092 | 563.1036 | 8.7655 | 11.5092 | 257.0903 | 8.5025 | 11.5092 | 117.3885 | 8.2474 | 11.5092 | 117.3885 | 8.2474 | 7.481 | 35 | 7.481 | 100.7172 | 28.1133 | 7.481 | 252.0903 | 27.551 | 7.481 | 117.3885 | 8.2474 | 4.0282 | 252.0903 | 27.551 | 4.0282 | 252.0903 | 27.551 | 11.5092
27 | 8 | 0.7 | 715 | 713.1638 | 2.0176 | 1.9774 | 0.35297 | 0.37131 | 0.35706 | 0.37562 | 0.00011209 | 0.0016474 | 0.00014749 | 0.0021677 | 0.0023152 | 0 | 0.0023152 | 1.3075 | 1.2305 | 1.2282 | 2.75 | 2.7225 | 2.6683 | 2.6416 | 0.026683 | 1.3772 | 1.3341 | 1.3002 | 0.0275 | 0.027225 | 0.026953 | 0.040149 | 0.018343 | 0.018556 | 0.036898 | 0.0023152 | 0.077048 | 4.2375 | 4.2502 | 1.8134 | 1.8438 | -0.043132 | 2.75 | 2.0563e-11 | 47.5463 | 44.7445 | 44.6603 | 11.9094 | 32.9485 | 0.008 | 0.05 | 2 | 3 | 2 | 3 | 3 | 529.4721 | 11.3331 | 713.1638 | 27 | 11.3331 | 563.0783 | 8.7655 | 11.3331 | 242.1607 | 8.5025 | 11.3331 | 105.8954 | 8.2474 | 11.3331 | 105.8954 | 8.2474 | 7.9331 | 35 | 7.9331 | 100.7172 | 28.1133 | 7.9331 | 237.1607 | 27.551 | 7.9331 | 105.8954 | 8.2474 | 3.3999 | 237.1607 | 27.551 | 3.3999 | 237.1607 | 27.551 | 11.3331
27 | 8 | 0.75 | 715 | 713.0771 | 1.9265 | 1.8881 | 0.28064 | 0.29523 | 0.36533 | 0.38432 | 0.00011209 | 0.0016833 | 0.00014749 | 0.0022148 | 0.0023623 | 0 | 0.0023623 | 1.2805 | 1.2086 | 1.2062 | 2.75 | 2.7225 | 2.6683 | 2.6416 | 0.026683 | 1.4072 | 1.3611 | 1.3353 | 0.0275 | 0.027225 | 0.026953 | 0.038337 | 0.014584 | 0.018985 | 0.03357 | 0.0023623 | 0.071906 | 4.5013 | 4.5153 | 1.2785 | 1.3105 | -0.046082 | 2.75 | 1.9702e-11 | 46.5635 | 43.9487 | 43.8628 | 11.9094 | 33.6657 | 0.008 | 0.05 | 2 | 3 | 2 | 3 | 3 | 520.6345 | 10.8224 | 713.0771 | 27 | 10.8224 | 563.0005 | 8.7655 | 10.8224 | 205.2053 | 8.5025 | 10.8224 | 105.7172 | 8.2474 | 10.8224 | 105.7172 | 8.2474 | 8.1168 | 35 | 8.1168 | 100.7172 | 28.1133 | 8.1168 | 188.6149 | 27.551 | 8.1168 | 105.7172 | 8.2474 | 2.7056 | 236.9265 | 27.551 | 2.7056 | 200.2053 | 27.551 | 10.8224
27 | 8.5 | 0.45 | 715 | 713.3373 | 2.1208 | 2.0786 | 0.83043 | 0.87358 | 0.19711 | 0.20736 | 0.00011209 | 0.0018914 | 0.00014749 | 0.0024887 | 0.0026362 | 0 | 0.0026362 | 1.0933 | 0.9977 | 0.99507 | 2.75 | 2.7225 | 2.6683 | 2.6416 | 0.026683 | 1.5812 | 1.5483 | 1.4856 | 0.0275 | 0.027225 | 0.026953 | 0.042205 | 0.043155 | 0.010243 | 0.053398 | 0.0026362 | 0.095603 | 3.9526 | 3.9645 | 2.0426 | 2.0636 | -0.032909 | 2.75 | 2.2636e-11 | 39.7566 | 36.2801 | 36.1842 | 11.9094 | 37.8288 | 0.008 | 0.05 | 2 | 3 | 2 | 3 | 3 | 547.1532 | 12.5157 | 713.3373 | 27 | 12.5157 | 570.6991 | 9.3133 | 12.5157 | 302.0624 | 9.0339 | 12.5157 | 159.5425 | 8.7629 | 12.5157 | 159.5425 | 8.7629 | 5.632 | 35 | 5.632 | 75.4641 | 28.1133 | 5.632 | 297.0624 | 27.551 | 5.632 | 159.5425 | 8.7629 | 6.8836 | 297.0624 | 27.551 | 6.8836 | 297.0624 | 27.551 | 12.5157
27 | 8.5 | 0.5 | 715 | 713.2868 | 2.0582 | 2.0173 | 0.65848 | 0.6927 | 0.21256 | 0.22361 | 0.00011209 | 0.0017858 | 0.00014749 | 0.0023498 | 0.0024973 | 0 | 0.0024973 | 1.1872 | 1.101 | 1.0985 | 2.75 | 2.7225 | 2.6683 | 2.6416 | 0.026683 | 1.493 | 1.4544 | 1.4067 | 0.0275 | 0.027225 | 0.026953 | 0.040959 | 0.034219 | 0.011046 | 0.045265 | 0.0024973 | 0.086224 | 4.3289 | 4.3419 | 1.9133 | 1.9389 | -0.038509 | 2.75 | 2.2069e-11 | 43.1708 | 40.0354 | 39.9445 | 11.9094 | 35.7165 | 0.008 | 0.05 | 2 | 3 | 2 | 3 | 3 | 542.011 | 12.1468 | 713.2868 | 27 | 12.1468 | 570.6535 | 9.3133 | 12.1468 | 266.5048 | 9.0339 | 12.1468 | 130.8725 | 8.7629 | 12.1468 | 130.8725 | 8.7629 | 6.0734 | 35 | 6.0734 | 75.4641 | 28.1133 | 6.0734 | 261.5048 | 27.551 | 6.0734 | 130.8725 | 8.7629 | 6.0734 | 261.5048 | 27.551 | 6.0734 | 261.5048 | 27.551 | 12.1468
27 | 8.5 | 0.55 | 715 | 713.2426 | 2.0064 | 1.9665 | 0.52954 | 0.55705 | 0.22794 | 0.23978 | 0.00011209 | 0.0017184 | 0.00014749 | 0.002261 | 0.0024085 | 0 | 0.0024085 | 1.2489 | 1.1696 | 1.1672 | 2.75 | 2.7225 | 2.6683 | 2.6416 | 0.026683 | 1.4365 | 1.3927 | 1.3573 | 0.0275 | 0.027225 | 0.026953 | 0.039927 | 0.027519 | 0.011845 | 0.039364 | 0.0024085 | 0.079291 | 4.5579 | 4.5717 | 1.8257 | 1.8558 | -0.043829 | 2.75 | 2.1526e-11 | 45.4152 | 42.5319 | 42.4444 | 11.9094 | 34.3672 | 0.008 | 0.05 | 2 | 3 | 2 | 3 | 3 | 537.5093 | 11.8415 | 713.2426 | 27 | 11.8415 | 570.6136 | 9.3133 | 11.8415 | 241.492 | 9.0339 | 11.8415 | 111.2858 | 8.7629 | 11.8415 | 111.2858 | 8.7629 | 6.5128 | 35 | 6.5128 | 75.4641 | 28.1133 | 6.5128 | 236.492 | 27.551 | 6.5128 | 111.2858 | 8.7629 | 5.3287 | 236.492 | 27.551 | 5.3287 | 236.492 | 27.551 | 11.8415
27 | 8.5 | 0.6 | 715 | 713.2036 | 1.9628 | 1.9237 | 0.42804 | 0.45029 | 0.24326 | 0.25591 | 0.00011209 | 0.0016736 | 0.00014749 | 0.0022021 | 0.0023496 | 0 | 0.0023496 | 1.2915 | 1.2175 | 1.2152 | 2.75 | 2.7225 | 2.6683 | 2.6416 | 0.026683 | 1.3991 | 1.3502 | 1.3252 | 0.0275 | 0.027225 | 0.026953 | 0.039059 | 0.022244 | 0.012642 | 0.034886 | 0.0023496 | 0.073945 | 4.7045 | 4.719 | 1.7634 | 1.7979 | -0.048958 | 2.75 | 2.103e-11 | 46.9622 | 44.2733 | 44.1879 | 11.9094 | 33.4722 | 0.008 | 0.05 | 2 | 3 | 2 | 3 | 3 | 533.5357 | 11.5845 | 713.2036 | 27 | 11.5845 | 570.5783 | 9.3133 | 11.5845 | 222.9526 | 9.0339 | 11.5845 | 97.2537 | 8.7629 | 11.5845 | 97.2537 | 8.7629 | 6.9507 | 35 | 6.9507 | 75.4641 | 28.1133 | 6.9507 | 217.9526 | 27.551 | 6.9507 | 97.2537 | 8.7629 | 4.6338 | 217.9525 | 27.551 | 4.6338 | 217.9526 | 27.551 | 11.5845
27 | 8.5 | 0.65 | 715 | 713.1689 | 1.9255 | 1.8872 | 0.34517 | 0.3631 | 0.25855 | 0.27198 | 0.00011209 | 0.0016433 | 0.00014749 | 0.0021622 | 0.0023097 | 0 | 0.0023097 | 1.3218 | 1.2521 | 1.2498 | 2.75 | 2.7225 | 2.6683 | 2.6416 | 0.026683 | 1.3738 | 1.3198 | 1.3041 | 0.0275 | 0.027225 | 0.026953 | 0.038318 | 0.017937 | 0.013436 | 0.031373 | 0.0023097 | 0.069692 | 4.802 | 4.8171 | 1.7173 | 1.7563 | -0.053962 | 2.75 | 2.064e-11 | 48.0665 | 45.5322 | 45.4482 | 11.9094 | 32.8654 | 0.008 | 0.05 | 2 | 3 | 2 | 3 | 3 | 530.0018 | 11.3652 | 713.1689 | 27 | 11.3652 | 570.547 | 9.3133 | 11.3652 | 208.6539 | 9.0339 | 11.3652 | 86.8365 | 8.7629 | 11.3652 | 86.8365 | 8.7629 | 7.3874 | 35 | 7.3874 | 75.4641 | 28.1133 | 7.3874 | 203.6539 | 27.551 | 7.3874 | 86.8365 | 8.7629 | 3.9778 | 203.6539 | 27.551 | 3.9778 | 203.6539 | 27.551 | 11.3652
27 | 8.5 | 0.7 | 715 | 713.1211 | 1.8764 | 1.8391 | 0.2774 | 0.29182 | 0.27134 | 0.28545 | 0.00011209 | 0.0016412 | 0.00014749 | 0.0021595 | 0.002307 | 0 | 0.002307 | 1.3277 | 1.2618 | 1.2595 | 2.75 | 2.7225 | 2.6683 | 2.6416 | 0.026683 | 1.3721 | 1.314 | 1.3062 | 0.0275 | 0.027225 | 0.026953 | 0.03734 | 0.014416 | 0.014101 | 0.028517 | 0.002307 | 0.065857 | 4.8981 | 4.914 | 1.5541 | 1.5964 | -0.058087 | 2.75 | 2.0164e-11 | 48.2784 | 45.8836 | 45.7997 | 11.9094 | 32.8246 | 0.008 | 0.05 | 2 | 3 | 2 | 3 | 3 | 525.1211 | 11.0758 | 713.1211 | 27 | 11.0758 | 570.5038 | 9.3133 | 11.0758 | 191.5834 | 9.0339 | 11.0758 | 81.0929 | 8.7629 | 11.0758 | 81.0929 | 8.7629 | 7.753 | 35 | 7.753 | 75.4641 | 28.1133 | 7.753 | 182.8372 | 27.551 | 7.753 | 81.0929 | 8.7629 | 3.3227 | 195.4853 | 27.551 | 3.3227 | 186.5834 | 27.551 | 11.0758
27 | 8.5 | 0.75 | 715 | 713.04 | 1.7986 | 1.7628 | 0.22077 | 0.23224 | 0.27869 | 0.29318 | 0.00011209 | 0.0016775 | 0.00014749 | 0.0022073 | 0.0023548 | 0 | 0.0023548 | 1.2991 | 1.2374 | 1.235 | 2.75 | 2.7225 | 2.6683 | 2.6416 | 0.026683 | 1.4024 | 1.3425 | 1.3407 | 0.0275 | 0.027225 | 0.026953 | 0.035792 | 0.011473 | 0.014483 | 0.025956 | 0.0023548 | 0.061747 | 4.9899 | 5.007 | 1.2035 | 1.2463 | -0.059893 | 2.75 | 1.9353e-11 | 47.2408 | 44.9955 | 44.9098 | 11.9094 | 33.5505 | 0.008 | 0.05 | 2 | 3 | 2 | 3 | 3 | 516.844 | 10.6174 | 713.04 | 27 | 10.6174 | 570.4305 | 9.3133 | 10.6174 | 167.8972 | 9.0339 | 10.6174 | 80.5609 | 8.7629 | 10.6174 | 80.5609 | 8.7629 | 7.963 | 35 | 7.963 | 75.4641 | 28.1133 | 7.963 | 153.0329 | 27.551 | 7.963 | 80.5609 | 8.7629 | 2.6543 | 194.7157 | 27.551 | 2.6543 | 162.8972 | 27.551 | 10.6174
27 | 9 | 0.5 | 715 | 713.3274 | 2.0062 | 1.9663 | 0.60238 | 0.63369 | 0.20248 | 0.213 | 0.00011209 | 0.0017765 | 0.00014749 | 0.0023375 | 0.002485 | 0 | 0.002485 | 1.2014 | 1.1196 | 1.1171 | 2.75 | 2.7225 | 2.6683 | 2.6416 | 0.026683 | 1.4852 | 1.4403 | 1.4034 | 0.0275 | 0.027225 | 0.026953 | 0.039924 | 0.031304 | 0.010522 | 0.041826 | 0.002485 | 0.08175 | 4.8513 | 4.866 | 1.8548 | 1.8851 | -0.044901 | 2.75 | 2.2548e-11 | 43.6862 | 40.7134 | 40.6231 | 11.9094 | 35.5304 | 0.008 | 0.05 | 2 | 3 | 2 | 3 | 3 | 546.1454 | 12.4416 | 713.3274 | 27 | 12.4416 | 577.79 | 9.8611 | 12.4416 | 245.6884 | 9.5653 | 12.4416 | 120.1931 | 9.2784 | 12.4416 | 120.1931 | 9.2784 | 6.2208 | 35 | 6.2208 | 69.6497 | 28.1133 | 6.2208 | 240.6884 | 27.551 | 6.2208 | 120.1931 | 9.2784 | 6.2208 | 240.6884 | 27.551 | 6.2208 | 240.6884 | 27.551 | 12.4416
27 | 9 | 0.55 | 715 | 713.2841 | 1.9555 | 1.9166 | 0.48591 | 0.51116 | 0.21711 | 0.22839 | 0.00011209 | 0.0017225 | 0.00014749 | 0.0022664 | 0.0024139 | 0 | 0.0024139 | 1.2525 | 1.177 | 1.1746 | 2.75 | 2.7225 | 2.6683 | 2.6416 | 0.026683 | 1.44 | 1.3891 | 1.3645 | 0.0275 | 0.027225 | 0.026953 | 0.038915 | 0.025251 | 0.011282 | 0.036534 | 0.0024139 | 0.075449 | 5.0321 | 5.0476 | 1.7815 | 1.8168 | -0.050833 | 2.75 | 2.1988e-11 | 45.5452 | 42.8016 | 42.7138 | 11.9094 | 34.4493 | 0.008 | 0.05 | 2 | 3 | 2 | 3 | 3 | 541.7347 | 12.1276 | 713.2841 | 27 | 12.1276 | 577.7506 | 9.8611 | 12.1276 | 223.9649 | 9.5653 | 12.1276 | 103.4713 | 9.2784 | 12.1276 | 103.4713 | 9.2784 | 6.6702 | 35 | 6.6702 | 69.6497 | 28.1133 | 6.6702 | 218.9649 | 27.551 | 6.6702 | 103.4713 | 9.2784 | 5.4574 | 218.9649 | 27.551 | 5.4574 | 218.9649 | 27.551 | 12.1276
27 | 9 | 0.6 | 715 | 713.2459 | 1.9129 | 1.8748 | 0.39367 | 0.41412 | 0.23169 | 0.24373 | 0.00011209 | 0.0016874 | 0.00014749 | 0.0022203 | 0.0023678 | 0 | 0.0023678 | 1.2875 | 1.217 | 1.2146 | 2.75 | 2.7225 | 2.6683 | 2.6416 | 0.026683 | 1.4107 | 1.3541 | 1.3401 | 0.0275 | 0.027225 | 0.026953 | 0.038067 | 0.020458 | 0.01204 | 0.032498 | 0.0023678 | 0.070565 | 5.1458 | 5.1621 | 1.7292 | 1.7695 | -0.056578 | 2.75 | 2.1525e-11 | 46.8199 | 44.2539 | 44.1678 | 11.9094 | 33.7481 | 0.008 | 0.05 | 2 | 3 | 2 | 3 | 3 | 537.8481 | 11.8639 | 713.2459 | 27 | 11.8639 | 577.716 | 9.8611 | 11.8639 | 207.7146 | 9.5653 | 11.8639 | 91.4648 | 9.2784 | 11.8639 | 91.4648 | 9.2784 | 7.1184 | 35 | 7.1184 | 69.6497 | 28.1133 | 7.1184 | 202.7146 | 27.551 | 7.1184 | 91.4648 | 9.2784 | 4.7456 | 202.7146 | 27.551 | 4.7456 | 202.7146 | 27.551 | 11.8639
27 | 9 | 0.65 | 715 | 713.2121 | 1.8766 | 1.8393 | 0.318 | 0.33452 | 0.24625 | 0.25904 | 0.00011209 | 0.0016644 | 0.00014749 | 0.0021901 | 0.0023375 | 0 | 0.0023375 | 1.3124 | 1.2457 | 1.2434 | 2.75 | 2.7225 | 2.6683 | 2.6416 | 0.026683 | 1.3915 | 1.3293 | 1.3248 | 0.0275 | 0.027225 | 0.026953 | 0.037345 | 0.016525 | 0.012797 | 0.029322 | 0.0023375 | 0.066667 | 5.2198 | 5.2367 | 1.6905 | 1.7358 | -0.06221 | 2.75 | 2.1126e-11 | 47.7226 | 45.2984 | 45.2134 | 11.9094 | 33.2889 | 0.008 | 0.05 | 2 | 3 | 2 | 3 | 3 | 534.3975 | 11.6393 | 713.2121 | 27 | 11.6393 | 577.6852 | 9.8611 | 11.6393 | 195.0819 | 9.5653 | 11.6393 | 82.5453 | 9.2784 | 11.6393 | 82.5453 | 9.2784 | 7.5655 | 35 | 7.5655 | 69.6497 | 28.1133 | 7.5655 | 190.0819 | 27.551 | 7.5655 | 82.5453 | 9.2784 | 4.0737 | 190.0819 | 27.551 | 4.0737 | 190.0819 | 27.551 | 11.6393
27 | 9 | 0.7 | 715 | 713.1715 | 1.8349 | 1.7984 | 0.25525 | 0.26852 | 0.2593 | 0.27278 | 0.00011209 | 0.0016608 | 0.00014749 | 0.0021852 | 0.0023327 | 0 | 0.0023327 | 1.3203 | 1.2571 | 1.2547 | 2.75 | 2.7225 | 2.6683 | 2.6416 | 0.026683 | 1.3884 | 1.3213 | 1.3251 | 0.0275 | 0.027225 | 0.026953 | 0.036514 | 0.013265 | 0.013475 | 0.02674 | 0.0023327 | 0.063254 | 5.2827 | 5.3003 | 1.5834 | 1.6328 | -0.067064 | 2.75 | 2.0703e-11 | 48.0115 | 45.7113 | 45.6265 | 11.9094 | 33.215 | 0.008 | 0.05 | 2 | 3 | 2 | 3 | 3 | 530.2583 | 11.3808 | 713.1715 | 27 | 11.3808 | 577.6483 | 9.8611 | 11.3808 | 181.7157 | 9.5653 | 11.3808 | 76.941 | 9.2784 | 11.3808 | 76.941 | 9.2784 | 7.9666 | 35 | 7.9666 | 69.6497 | 28.1133 | 7.9666 | 174.5691 | 27.551 | 7.9666 | 76.941 | 9.2784 | 3.4143 | 181.7836 | 27.551 | 3.4143 | 176.7157 | 27.551 | 11.3808
27 | 9 | 0.75 | 715 | 713.1001 | 1.7658 | 1.7307 | 0.20284 | 0.21338 | 0.26739 | 0.28128 | 0.00011209 | 0.0016928 | 0.00014749 | 0.0022273 | 0.0023748 | 0 | 0.0023748 | 1.2956 | 1.236 | 1.2336 | 2.75 | 2.7225 | 2.6683 | 2.6416 | 0.026683 | 1.4151 | 1.3461 | 1.3556 | 0.0275 | 0.027225 | 0.026953 | 0.03514 | 0.010541 | 0.013895 | 0.024436 | 0.0023748 | 0.059576 | 5.3447 | 5.3637 | 1.2846 | 1.3348 | -0.069083 | 2.75 | 1.9886e-11 | 47.1119 | 44.9455 | 44.8592 | 11.9094 | 33.8551 | 0.008 | 0.05 | 2 | 3 | 2 | 3 | 3 | 522.979 | 10.9533 | 713.1001 | 27 | 10.9533 | 577.5835 | 9.8611 | 10.9533 | 161.8052 | 9.5653 | 10.9533 | 75.8195 | 9.2784 | 10.9533 | 75.8195 | 9.2784 | 8.215 | 35 | 8.215 | 69.6497 | 28.1133 | 8.215 | 149.4784 | 27.551 | 8.215 | 75.8195 | 9.2784 | 2.7383 | 180.0797 | 27.551 | 2.7383 | 156.8052 | 27.551 | 10.9533
27 | 9.5 | 0.55 | 715 | 713.3322 | 1.9142 | 1.8761 | 0.45537 | 0.47904 | 0.21179 | 0.22279 | 0.00011209 | 0.0017371 | 0.00014749 | 0.0022856 | 0.0024331 | 0 | 0.0024331 | 1.247 | 1.1743 | 1.1718 | 2.75 | 2.7225 | 2.6683 | 2.6416 | 0.026683 | 1.4522 | 1.3946 | 1.3794 | 0.0275 | 0.027225 | 0.026953 | 0.038092 | 0.023665 | 0.011006 | 0.03467 | 0.0024331 | 0.072763 | 5.4748 | 5.4921 | 1.7567 | 1.797 | -0.057587 | 2.75 | 2.2596e-11 | 45.3463 | 42.7004 | 42.6119 | 11.9094 | 34.7417 | 0.008 | 0.05 | 2 | 3 | 2 | 3 | 3 | 546.6348 | 12.4775 | 713.3322 | 27 | 12.4775 | 584.5659 | 10.409 | 12.4775 | 211.7619 | 10.0967 | 12.4775 | 99.5112 | 9.7938 | 12.4775 | 99.5112 | 9.7938 | 6.8626 | 35 | 6.8626 | 66.1761 | 28.1133 | 6.8626 | 206.7619 | 27.551 | 6.8626 | 99.5112 | 9.7938 | 5.6149 | 206.7619 | 27.551 | 5.6149 | 206.7619 | 27.551 | 12.4775
27 | 9.5 | 0.6 | 715 | 713.2954 | 1.8728 | 1.8356 | 0.36987 | 0.38909 | 0.22606 | 0.23781 | 0.00011209 | 0.0017088 | 0.00014749 | 0.0022484 | 0.0023959 | 0 | 0.0023959 | 1.2769 | 1.2087 | 1.2063 | 2.75 | 2.7225 | 2.6683 | 2.6416 | 0.026683 | 1.4286 | 1.3647 | 1.3603 | 0.0275 | 0.027225 | 0.026953 | 0.037269 | 0.019221 | 0.011748 | 0.030969 | 0.0023959 | 0.068238 | 5.5659 | 5.5841 | 1.7116 | 1.7573 | -0.063838 | 2.75 | 2.2158e-11 | 46.4329 | 43.9515 | 43.8644 | 11.9094 | 34.1763 | 0.008 | 0.05 | 2 | 3 | 2 | 3 | 3 | 542.891 | 12.2084 | 713.2954 | 27 | 12.2084 | 584.5323 | 10.409 | 12.2084 | 197.1669 | 10.0967 | 12.2084 | 88.934 | 9.7938 | 12.2084 | 88.934 | 9.7938 | 7.325 | 35 | 7.325 | 66.1761 | 28.1133 | 7.325 | 192.167 | 27.551 | 7.325 | 88.934 | 9.7938 | 4.8834 | 192.1669 | 27.551 | 4.8834 | 192.1669 | 27.551 | 12.2084
27 | 9.5 | 0.65 | 715 | 713.2628 | 1.8376 | 1.8011 | 0.29938 | 0.31494 | 0.2403 | 0.25279 | 0.00011209 | 0.001691 | 0.00014749 | 0.002225 | 0.0023724 | 0 | 0.0023724 | 1.298 | 1.2333 | 1.231 | 2.75 | 2.7225 | 2.6683 | 2.6416 | 0.026683 | 1.4136 | 1.3437 | 1.349 | 0.0275 | 0.027225 | 0.026953 | 0.036569 | 0.015558 | 0.012488 | 0.028046 | 0.0023724 | 0.064615 | 5.6239 | 5.6427 | 1.6782 | 1.7293 | -0.069962 | 2.75 | 2.1772e-11 | 47.1983 | 44.8487 | 44.7624 | 11.9094 | 33.8193 | 0.008 | 0.05 | 2 | 3 | 2 | 3 | 3 | 539.5715 | 11.9794 | 713.2628 | 27 | 11.9794 | 584.5026 | 10.409 | 11.9794 | 185.7328 | 10.0967 | 11.9794 | 81.053 | 9.7938 | 11.9794 | 81.053 | 9.7938 | 7.7866 | 35 | 7.7866 | 66.1761 | 28.1133 | 7.7866 | 180.7328 | 27.551 | 7.7866 | 81.053 | 9.7938 | 4.1928 | 180.7328 | 27.551 | 4.1928 | 180.7328 | 27.551 | 11.9794
27 | 9.5 | 0.7 | 715 | 713.2301 | 1.8036 | 1.7677 | 0.24005 | 0.25253 | 0.254 | 0.2672 | 0.00011209 | 0.001684 | 0.00014749 | 0.0022158 | 0.0023632 | 0 | 0.0023632 | 1.3095 | 1.248 | 1.2456 | 2.75 | 2.7225 | 2.6683 | 2.6416 | 0.026683 | 1.4078 | 1.3321 | 1.3462 | 0.0275 | 0.027225 | 0.026953 | 0.035891 | 0.012475 | 0.0132 | 0.025675 | 0.0023632 | 0.061566 | 5.6652 | 5.6847 | 1.6248 | 1.681 | -0.07569 | 2.75 | 2.1328e-11 | 47.6192 | 45.3804 | 45.2945 | 11.9094 | 33.6795 | 0.008 | 0.05 | 2 | 3 | 2 | 3 | 3 | 536.2349 | 11.7578 | 713.2301 | 27 | 11.7578 | 584.4727 | 10.409 | 11.7578 | 175.4026 | 10.0967 | 11.7578 | 75.4134 | 9.7938 | 11.7578 | 75.4134 | 9.7938 | 8.2305 | 35 | 8.2305 | 66.1761 | 28.1133 | 8.2305 | 169.6715 | 27.551 | 8.2305 | 75.4134 | 9.7938 | 3.5273 | 172.1158 | 27.551 | 3.5273 | 170.4026 | 27.551 | 11.7578
27 | 9.5 | 0.75 | 715 | 713.1672 | 1.7416 | 1.7069 | 0.19054 | 0.20044 | 0.26281 | 0.27646 | 0.00011209 | 0.0017124 | 0.00014749 | 0.0022531 | 0.0024006 | 0 | 0.0024006 | 1.2882 | 1.23 | 1.2276 | 2.75 | 2.7225 | 2.6683 | 2.6416 | 0.026683 | 1.4315 | 1.3534 | 1.3733 | 0.0275 | 0.027225 | 0.026953 | 0.034658 | 0.0099016 | 0.013657 | 0.023559 | 0.0024006 | 0.058217 | 5.7101 | 5.7309 | 1.3625 | 1.4198 | -0.078153 | 2.75 | 2.064e-11 | 46.8454 | 44.7284 | 44.6411 | 11.9094 | 34.2474 | 0.008 | 0.05 | 2 | 3 | 2 | 3 | 3 | 529.8251 | 11.3545 | 713.1672 | 27 | 11.3545 | 584.4152 | 10.409 | 11.3545 | 158.1012 | 10.0967 | 11.3545 | 73.9166 | 9.7938 | 11.3545 | 73.9166 | 9.7938 | 8.5159 | 35 | 8.5159 | 66.1761 | 28.1133 | 8.5159 | 147.7845 | 27.551 | 8.5159 | 73.9166 | 9.7938 | 2.8386 | 169.7481 | 27.551 | 2.8386 | 153.1012 | 27.551 | 11.3545
27 | 10 | 0.6 | 715 | 713.3471 | 1.8369 | 1.8004 | 0.35063 | 0.36885 | 0.22256 | 0.23412 | 0.00011209 | 0.0017334 | 0.00014749 | 0.0022808 | 0.0024283 | 0 | 0.0024283 | 1.2637 | 1.1974 | 1.195 | 2.75 | 2.7225 | 2.6683 | 2.6416 | 0.026683 | 1.4491 | 1.3779 | 1.3828 | 0.0275 | 0.027225 | 0.026953 | 0.036555 | 0.018221 | 0.011566 | 0.029787 | 0.0024283 | 0.066341 | 5.9891 | 6.0092 | 1.7015 | 1.7525 | -0.071207 | 2.75 | 2.2807e-11 | 45.9538 | 43.5414 | 43.4531 | 11.9094 | 34.6678 | 0.008 | 0.05 | 2 | 3 | 2 | 3 | 3 | 548.1574 | 12.5903 | 713.3471 | 27 | 12.5903 | 591.0543 | 10.9568 | 12.5903 | 188.6179 | 10.6281 | 12.5903 | 87.6378 | 10.3093 | 12.5903 | 87.6378 | 10.3093 | 7.5542 | 35 | 7.5542 | 63.608 | 28.1133 | 7.5542 | 183.6179 | 27.551 | 7.5542 | 87.6378 | 10.3093 | 5.0361 | 183.6179 | 27.551 | 5.0361 | 183.6179 | 27.551 | 12.5903
27 | 10 | 0.65 | 715 | 713.316 | 1.8029 | 1.767 | 0.2844 | 0.29918 | 0.23664 | 0.24894 | 0.00011209 | 0.0017195 | 0.00014749 | 0.0022626 | 0.00241 | 0 | 0.00241 | 1.2818 | 1.2189 | 1.2165 | 2.75 | 2.7225 | 2.6683 | 2.6416 | 0.026683 | 1.4375 | 1.3598 | 1.3746 | 0.0275 | 0.027225 | 0.026953 | 0.035877 | 0.014779 | 0.012298 | 0.027077 | 0.00241 | 0.062954 | 6.0345 | 6.0554 | 1.6722 | 1.7291 | -0.077734 | 2.75 | 2.2417e-11 | 46.6121 | 44.3229 | 44.2352 | 11.9094 | 34.3909 | 0.008 | 0.05 | 2 | 3 | 2 | 3 | 3 | 544.985 | 12.3574 | 713.316 | 27 | 12.3574 | 591.0257 | 10.9568 | 12.3574 | 178.1448 | 10.6281 | 12.3574 | 80.5684 | 10.3093 | 12.3574 | 80.5684 | 10.3093 | 8.0323 | 35 | 8.0323 | 63.608 | 28.1133 | 8.0323 | 173.1449 | 27.551 | 8.0323 | 80.5684 | 10.3093 | 4.3251 | 173.1448 | 27.551 | 4.3251 | 173.1448 | 27.551 | 12.3574
27 | 10 | 0.7 | 715 | 713.2882 | 1.7736 | 1.7383 | 0.22811 | 0.23996 | 0.25072 | 0.26374 | 0.00011209 | 0.0017117 | 0.00014749 | 0.0022523 | 0.0023998 | 0 | 0.0023998 | 1.2948 | 1.2346 | 1.2322 | 2.75 | 2.7225 | 2.6683 | 2.6416 | 0.026683 | 1.431 | 1.3469 | 1.3708 | 0.0275 | 0.027225 | 0.026953 | 0.035294 | 0.011854 | 0.013029 | 0.024883 | 0.0023998 | 0.060177 | 6.0629 | 6.0845 | 1.65 | 1.7125 | -0.084134 | 2.75 | 2.2089e-11 | 47.0825 | 44.8943 | 44.807 | 11.9094 | 34.2345 | 0.008 | 0.05 | 2 | 3 | 2 | 3 | 3 | 542.158 | 12.1571 | 713.2882 | 27 | 12.1571 | 591.0002 | 10.9568 | 12.1571 | 169.6416 | 10.6281 | 12.1571 | 75.1443 | 10.3093 | 12.1571 | 75.1443 | 10.3093 | 8.51 | 35 | 8.51 | 63.608 | 28.1133 | 8.51 | 164.6416 | 27.551 | 8.51 | 75.1443 | 10.3093 | 3.6471 | 164.6416 | 27.551 | 3.6471 | 164.6416 | 27.551 | 12.1571
27 | 10 | 0.75 | 715 | 713.2352 | 1.7202 | 1.686 | 0.18075 | 0.19014 | 0.26056 | 0.2741 | 0.00011209 | 0.0017345 | 0.00014749 | 0.0022823 | 0.0024298 | 0 | 0.0024298 | 1.2789 | 1.2218 | 1.2193 | 2.75 | 2.7225 | 2.6683 | 2.6416 | 0.026683 | 1.4501 | 1.3627 | 1.3929 | 0.0275 | 0.027225 | 0.026953 | 0.034233 | 0.0093929 | 0.01354 | 0.022933 | 0.0024298 | 0.057166 | 6.0936 | 6.1165 | 1.4364 | 1.5009 | -0.087366 | 2.75 | 2.1451e-11 | 46.5067 | 44.428 | 44.3396 | 11.9094 | 34.6907 | 0.008 | 0.05 | 2 | 3 | 2 | 3 | 3 | 536.7588 | 11.7921 | 713.2352 | 27 | 11.7921 | 590.9516 | 10.9568 | 11.7921 | 155.1217 | 10.6281 | 11.7921 | 73.1744 | 10.3093 | 11.7921 | 73.1744 | 10.3093 | 8.844 | 35 | 8.844 | 63.608 | 28.1133 | 8.844 | 146.4669 | 27.551 | 8.844 | 73.1744 | 10.3093 | 2.948 | 161.419 | 27.551 | 2.948 | 150.1217 | 27.551 | 11.7921
27 | 10.5 | 0.7 | 715 | 713.3437 | 1.7424 | 1.7077 | 0.21818 | 0.22951 | 0.24817 | 0.26106 | 0.00011209 | 0.0017439 | 0.00014749 | 0.0022946 | 0.0024421 | 0 | 0.0024421 | 1.276 | 1.2171 | 1.2147 | 2.75 | 2.7225 | 2.6683 | 2.6416 | 0.026683 | 1.4579 | 1.3656 | 1.399 | 0.0275 | 0.027225 | 0.026953 | 0.034673 | 0.011338 | 0.012897 | 0.024234 | 0.0024421 | 0.058908 | 6.4806 | 6.5045 | 1.6504 | 1.7188 | -0.092286 | 2.75 | 2.277e-11 | 46.4015 | 44.2594 | 44.1705 | 11.9094 | 34.8776 | 0.008 | 0.05 | 2 | 3 | 2 | 3 | 3 | 547.8049 | 12.564 | 713.3437 | 27 | 12.564 | 597.2559 | 11.5047 | 12.564 | 163.6685 | 11.1595 | 12.564 | 75.6241 | 10.8247 | 12.564 | 75.6241 | 10.8247 | 8.7948 | 35 | 8.7948 | 61.5299 | 28.1133 | 8.7948 | 158.6685 | 27.551 | 8.7948 | 75.6241 | 10.8247 | 3.7692 | 158.6685 | 27.551 | 3.7692 | 158.6685 | 27.551 | 12.564
27 | 10.5 | 0.75 | 715 | 713.3024 | 1.7 | 1.6661 | 0.17251 | 0.18148 | 0.25943 | 0.27291 | 0.00011209 | 0.0017587 | 0.00014749 | 0.002314 | 0.0024615 | 0 | 0.0024615 | 1.268 | 1.2117 | 1.2093 | 2.75 | 2.7225 | 2.6683 | 2.6416 | 0.026683 | 1.4702 | 1.3736 | 1.414 | 0.0275 | 0.027225 | 0.026953 | 0.033829 | 0.008965 | 0.013482 | 0.022447 | 0.0024615 | 0.056276 | 6.4993 | 6.5244 | 1.5053 | 1.5769 | -0.096626 | 2.75 | 2.2252e-11 | 46.1098 | 44.0634 | 43.9739 | 11.9094 | 35.1733 | 0.008 | 0.05 | 2 | 3 | 2 | 3 | 3 | 543.6035 | 12.2587 | 713.3024 | 27 | 12.2587 | 597.2179 | 11.5047 | 12.2587 | 152.3633 | 11.1595 | 12.2587 | 73.0584 | 10.8247 | 12.2587 | 73.0584 | 10.8247 | 9.194 | 35 | 9.194 | 61.5299 | 28.1133 | 9.194 | 145.0755 | 27.551 | 9.194 | 73.0584 | 10.8247 | 3.0647 | 154.3578 | 27.551 | 3.0647 | 147.3633 | 27.551 | 12.2587
27.5 | 8 | 0.45 | 715 | 713.3251 | 2.2444 | 2.1997 | 1.0733 | 1.1291 | 0.25705 | 0.27041 | 0.00011209 | 0.0020941 | 0.00014749 | 0.0027554 | 0.0029029 | 0 | 0.0029029 | 0.91402 | 0.80022 | 0.79732 | 2.75 | 2.7225 | 2.6683 | 2.6416 | 0.026683 | 1.7507 | 1.7276 | 1.6369 | 0.0275 | 0.027225 | 0.026953 | 0.044663 | 0.055775 | 0.013358 | 0.069134 | 0.0029029 | 0.1138 | 2.5038 | 2.5131 | 2.358 | 2.3717 | -0.02304 | 2.75 | -3.0693e-09 | 33.2371 | 29.0991 | 28.9935 | 11.9094 | 41.8818 | 0.008 | 0.05 | 2 | 3 | 2 | 3 | 3 | 545.9383 | 12.4167 | 713.3251 | 27.5 | 12.4167 | 560.8842 | 8.7655 | 12.4167 | 390.4543 | 8.5025 | 12.4167 | 223.5895 | 8.2474 | 12.4167 | 223.5895 | 8.2474 | 5.5875 | 35 | 5.5875 | 101.7734 | 28.6339 | 5.5875 | 385.4543 | 28.0612 | 5.5875 | 223.5895 | 8.2474 | 6.8292 | 385.4543 | 28.0612 | 6.8292 | 385.4543 | 28.0612 | 12.4167
27.5 | 8 | 0.5 | 715 | 713.2795 | 2.1849 | 2.1414 | 0.85105 | 0.89528 | 0.27805 | 0.2925 | 0.00011209 | 0.0019296 | 0.00014749 | 0.002539 | 0.0026865 | 0 | 0.0026865 | 1.0558 | 0.9536 | 0.95091 | 2.75 | 2.7225 | 2.6683 | 2.6416 | 0.026683 | 1.6132 | 1.5859 | 1.511 | 0.0275 | 0.027225 | 0.026953 | 0.043479 | 0.044227 | 0.01445 | 0.058676 | 0.0026865 | 0.10216 | 3.1246 | 3.1348 | 2.1691 | 2.1862 | -0.027281 | 2.75 | 2.3791e-11 | 38.3911 | 34.6764 | 34.5787 | 11.9094 | 38.5925 | 0.008 | 0.05 | 2 | 3 | 2 | 3 | 3 | 541.3034 | 12.0882 | 713.2795 | 27.5 | 12.0882 | 560.8434 | 8.7655 | 12.0882 | 341.1265 | 8.5025 | 12.0882 | 182.9349 | 8.2474 | 12.0882 | 182.9349 | 8.2474 | 6.0441 | 35 | 6.0441 | 101.7734 | 28.6339 | 6.0441 | 336.1265 | 28.0612 | 6.0441 | 182.9349 | 8.2474 | 6.0441 | 336.1265 | 28.0612 | 6.0441 | 336.1265 | 28.0612 | 12.0882
27.5 | 8 | 0.55 | 715 | 713.2395 | 2.135 | 2.0925 | 0.68499 | 0.72059 | 0.2989 | 0.31443 | 0.00011209 | 0.0018203 | 0.00014749 | 0.0023951 | 0.0025426 | 0 | 0.0025426 | 1.1511 | 1.0575 | 1.055 | 2.75 | 2.7225 | 2.6683 | 2.6416 | 0.026683 | 1.5218 | 1.4905 | 1.4281 | 0.0275 | 0.027225 | 0.026953 | 0.042487 | 0.035597 | 0.015533 | 0.05113 | 0.0025426 | 0.093617 | 3.5189 | 3.5298 | 2.0397 | 2.0601 | -0.031252 | 2.75 | 2.3239e-11 | 41.8594 | 38.4551 | 38.3627 | 11.9094 | 36.4057 | 0.008 | 0.05 | 2 | 3 | 2 | 3 | 3 | 537.2204 | 11.813 | 713.2395 | 27.5 | 11.813 | 560.8075 | 8.7655 | 11.813 | 306.625 | 8.5025 | 11.813 | 154.8873 | 8.2474 | 11.813 | 154.8873 | 8.2474 | 6.4971 | 35 | 6.4971 | 101.7734 | 28.6339 | 6.4971 | 301.625 | 28.0612 | 6.4971 | 154.8873 | 8.2474 | 5.3158 | 301.625 | 28.0612 | 5.3158 | 301.625 | 28.0612 | 11.813
27.5 | 8 | 0.6 | 715 | 713.2039 | 2.0927 | 2.0511 | 0.55447 | 0.58328 | 0.31962 | 0.33623 | 0.00011209 | 0.0017441 | 0.00014749 | 0.0022948 | 0.0024423 | 0 | 0.0024423 | 1.2186 | 1.1315 | 1.1291 | 2.75 | 2.7225 | 2.6683 | 2.6416 | 0.026683 | 1.458 | 1.423 | 1.371 | 0.0275 | 0.027225 | 0.026953 | 0.041645 | 0.028814 | 0.01661 | 0.045424 | 0.0024423 | 0.087068 | 3.7836 | 3.7951 | 1.9466 | 1.9701 | -0.035007 | 2.75 | 2.283e-11 | 44.3131 | 41.147 | 41.0582 | 11.9094 | 34.8812 | 0.008 | 0.05 | 2 | 3 | 2 | 3 | 3 | 533.5997 | 11.5792 | 713.2039 | 27.5 | 11.5792 | 560.7756 | 8.7655 | 11.5792 | 281.222 | 8.5025 | 11.5792 | 134.5718 | 8.2474 | 11.5792 | 134.5718 | 8.2474 | 6.9475 | 35 | 6.9475 | 101.7734 | 28.6339 | 6.9475 | 276.222 | 28.0612 | 6.9475 | 134.5718 | 8.2474 | 4.6317 | 276.222 | 28.0612 | 4.6317 | 276.222 | 28.0612 | 11.5792
27.5 | 8 | 0.65 | 715 | 713.1722 | 2.0563 | 2.0154 | 0.44786 | 0.47114 | 0.34024 | 0.35792 | 0.00011209 | 0.001689 | 0.00014749 | 0.0022224 | 0.0023699 | 0 | 0.0023699 | 1.2682 | 1.1863 | 1.184 | 2.75 | 2.7225 | 2.6683 | 2.6416 | 0.026683 | 1.412 | 1.3734 | 1.3301 | 0.0275 | 0.027225 | 0.026953 | 0.040921 | 0.023274 | 0.017681 | 0.040956 | 0.0023699 | 0.081876 | 3.969 | 3.981 | 1.877 | 1.9035 | -0.03859 | 2.75 | 2.242e-11 | 46.1166 | 43.1393 | 43.0531 | 11.9094 | 33.7804 | 0.008 | 0.05 | 2 | 3 | 2 | 3 | 3 | 530.3676 | 11.3783 | 713.1722 | 27.5 | 11.3783 | 560.7472 | 8.7655 | 11.3783 | 261.7664 | 8.5025 | 11.3783 | 119.2996 | 8.2474 | 11.3783 | 119.2996 | 8.2474 | 7.3959 | 35 | 7.3959 | 101.7734 | 28.6339 | 7.3959 | 256.7664 | 28.0612 | 7.3959 | 119.2996 | 8.2474 | 3.9824 | 256.7664 | 28.0612 | 3.9824 | 256.7664 | 28.0612 | 11.3783
27.5 | 8 | 0.7 | 715 | 713.1437 | 2.0247 | 1.9844 | 0.35814 | 0.37675 | 0.36079 | 0.37954 | 0.00011209 | 0.0016482 | 0.00014749 | 0.0021687 | 0.0023162 | 0 | 0.0023162 | 1.3058 | 1.2281 | 1.2258 | 2.75 | 2.7225 | 2.6683 | 2.6416 | 0.026683 | 1.3779 | 1.3359 | 1.3003 | 0.0275 | 0.027225 | 0.026953 | 0.040292 | 0.018611 | 0.018749 | 0.037361 | 0.0023162 | 0.077652 | 4.1033 | 4.1158 | 1.8232 | 1.8528 | -0.042034 | 2.75 | 2.2069e-11 | 47.4824 | 44.6587 | 44.5744 | 11.9094 | 32.9643 | 0.008 | 0.05 | 2 | 3 | 2 | 3 | 3 | 527.4642 | 11.2037 | 713.1437 | 27.5 | 11.2037 | 560.7216 | 8.7655 | 11.2037 | 246.3968 | 8.5025 | 11.2037 | 107.479 | 8.2474 | 11.2037 | 107.479 | 8.2474 | 7.8426 | 35 | 7.8426 | 101.7734 | 28.6339 | 7.8426 | 241.3968 | 28.0612 | 7.8426 | 107.479 | 8.2474 | 3.3611 | 241.3968 | 28.0612 | 3.3611 | 241.3968 | 28.0612 | 11.2037
27.5 | 8 | 0.75 | 715 | 713.0591 | 1.9363 | 1.8977 | 0.28447 | 0.29925 | 0.36972 | 0.38893 | 0.00011209 | 0.0016801 | 0.00014749 | 0.0022106 | 0.0023581 | 0 | 0.0023581 | 1.2821 | 1.2096 | 1.2072 | 2.75 | 2.7225 | 2.6683 | 2.6416 | 0.026683 | 1.4045 | 1.3596 | 1.332 | 0.0275 | 0.027225 | 0.026953 | 0.038532 | 0.014783 | 0.019213 | 0.033996 | 0.0023581 | 0.072528 | 4.3726 | 4.3863 | 1.3046 | 1.3358 | -0.044974 | 2.75 | 2.1133e-11 | 46.6214 | 43.984 | 43.8983 | 11.9094 | 33.601 | 0.008 | 0.05 | 2 | 3 | 2 | 3 | 3 | 518.8383 | 10.7155 | 713.0591 | 27.5 | 10.7155 | 560.6457 | 8.7655 | 10.7155 | 209.5836 | 8.5025 | 10.7155 | 106.7734 | 8.2474 | 10.7155 | 106.7734 | 8.2474 | 8.0366 | 35 | 8.0366 | 101.7734 | 28.6339 | 8.0366 | 193.2136 | 28.0612 | 8.0366 | 106.7734 | 8.2474 | 2.6789 | 240.4684 | 28.0612 | 2.6789 | 204.5836 | 28.0612 | 10.7155
27.5 | 8.5 | 0.45 | 715 | 713.3196 | 2.1309 | 2.0885 | 0.84814 | 0.89221 | 0.19967 | 0.21005 | 0.00011209 | 0.0019023 | 0.00014749 | 0.0025031 | 0.0026505 | 0 | 0.0026505 | 1.0831 | 0.98625 | 0.9836 | 2.75 | 2.7225 | 2.6683 | 2.6416 | 0.026683 | 1.5903 | 1.5585 | 1.4935 | 0.0275 | 0.027225 | 0.026953 | 0.042405 | 0.044075 | 0.010376 | 0.054452 | 0.0026505 | 0.096857 | 3.769 | 3.7806 | 2.0644 | 2.0846 | -0.031807 | 2.75 | 2.4343e-11 | 39.3857 | 35.8636 | 35.7672 | 11.9094 | 38.0464 | 0.008 | 0.05 | 2 | 3 | 2 | 3 | 3 | 545.3811 | 12.3763 | 713.3196 | 27.5 | 12.3763 | 568.3278 | 9.3133 | 12.3763 | 309.3966 | 9.0339 | 12.3763 | 163.5774 | 8.7629 | 12.3763 | 163.5774 | 8.7629 | 5.5693 | 35 | 5.5693 | 76.2301 | 28.6339 | 5.5693 | 304.3966 | 28.0612 | 5.5693 | 163.5774 | 8.7629 | 6.807 | 304.3966 | 28.0612 | 6.807 | 304.3966 | 28.0612 | 12.3763
27.5 | 8.5 | 0.5 | 715 | 713.2683 | 2.0677 | 2.0266 | 0.67136 | 0.70624 | 0.21529 | 0.22648 | 0.00011209 | 0.0017917 | 0.00014749 | 0.0023575 | 0.002505 | 0 | 0.002505 | 1.1811 | 1.0938 | 1.0913 | 2.75 | 2.7225 | 2.6683 | 2.6416 | 0.026683 | 1.4979 | 1.4606 | 1.4107 | 0.0275 | 0.027225 | 0.026953 | 0.041147 | 0.034888 | 0.011188 | 0.046077 | 0.002505 | 0.087224 | 4.1645 | 4.1771 | 1.9292 | 1.954 | -0.037307 | 2.75 | 2.3595e-11 | 42.9477 | 39.7759 | 39.6848 | 11.9094 | 35.8346 | 0.008 | 0.05 | 2 | 3 | 2 | 3 | 3 | 540.1601 | 12.0098 | 713.2683 | 27.5 | 12.0098 | 568.2815 | 9.3133 | 12.0098 | 272.4178 | 9.0339 | 12.0098 | 133.7754 | 8.7629 | 12.0098 | 133.7754 | 8.7629 | 6.0049 | 35 | 6.0049 | 76.2301 | 28.6339 | 6.0049 | 267.4178 | 28.0612 | 6.0049 | 133.7754 | 8.7629 | 6.0049 | 267.4178 | 28.0612 | 6.0049 | 267.4178 | 28.0612 | 12.0098
27.5 | 8.5 | 0.55 | 715 | 713.2235 | 2.0154 | 1.9753 | 0.53922 | 0.56724 | 0.23084 | 0.24284 | 0.00011209 | 0.0017211 | 0.00014749 | 0.0022645 | 0.002412 | 0 | 0.002412 | 1.2454 | 1.1652 | 1.1628 | 2.75 | 2.7225 | 2.6683 | 2.6416 | 0.026683 | 1.4388 | 1.3963 | 1.3587 | 0.0275 | 0.027225 | 0.026953 | 0.040107 | 0.028022 | 0.011996 | 0.040018 | 0.002412 | 0.080125 | 4.4056 | 4.419 | 1.8379 | 1.867 | -0.042528 | 2.75 | 2.3018e-11 | 45.286 | 42.3723 | 42.2846 | 11.9094 | 34.4211 | 0.008 | 0.05 | 2 | 3 | 2 | 3 | 3 | 535.5929 | 11.7067 | 713.2235 | 27.5 | 11.7067 | 568.2411 | 9.3133 | 11.7067 | 246.4787 | 9.0339 | 11.7067 | 113.4644 | 8.7629 | 11.7067 | 113.4644 | 8.7629 | 6.4387 | 35 | 6.4387 | 76.2301 | 28.6339 | 6.4387 | 241.4787 | 28.0612 | 6.4387 | 113.4644 | 8.7629 | 5.268 | 241.4788 | 28.0612 | 5.268 | 241.4787 | 28.0612 | 11.7067
27.5 | 8.5 | 0.6 | 715 | 713.1839 | 1.9715 | 1.9322 | 0.43546 | 0.45809 | 0.24635 | 0.25915 | 0.00011209 | 0.0016741 | 0.00014749 | 0.0022027 | 0.0023502 | 0 | 0.0023502 | 1.2897 | 1.215 | 1.2126 | 2.75 | 2.7225 | 2.6683 | 2.6416 | 0.026683 | 1.3995 | 1.352 | 1.3249 | 0.0275 | 0.027225 | 0.026953 | 0.039232 | 0.02263 | 0.012802 | 0.035432 | 0.0023502 | 0.074664 | 4.5606 | 4.5748 | 1.7729 | 1.8064 | -0.047558 | 2.75 | 2.2584e-11 | 46.8968 | 44.1817 | 44.0963 | 11.9094 | 33.4817 | 0.008 | 0.05 | 2 | 3 | 2 | 3 | 3 | 531.5644 | 11.4519 | 713.1839 | 27.5 | 11.4519 | 568.2054 | 9.3133 | 11.4519 | 227.2945 | 9.0339 | 11.4519 | 98.9402 | 8.7629 | 11.4519 | 98.9402 | 8.7629 | 6.8711 | 35 | 6.8711 | 76.2301 | 28.6339 | 6.8711 | 222.2945 | 28.0612 | 6.8711 | 98.9402 | 8.7629 | 4.5808 | 222.2945 | 28.0612 | 4.5808 | 222.2945 | 28.0612 | 11.4519
27.5 | 8.5 | 0.65 | 715 | 713.1488 | 1.934 | 1.8955 | 0.35089 | 0.36913 | 0.26181 | 0.27542 | 0.00011209 | 0.0016421 | 0.00014749 | 0.0021607 | 0.0023082 | 0 | 0.0023082 | 1.3213 | 1.251 | 1.2486 | 2.75 | 2.7225 | 2.6683 | 2.6416 | 0.026683 | 1.3728 | 1.3204 | 1.3025 | 0.0275 | 0.027225 | 0.026953 | 0.038486 | 0.018235 | 0.013606 | 0.03184 | 0.0023082 | 0.070327 | 4.6644 | 4.6791 | 1.7249 | 1.7627 | -0.052461 | 2.75 | 2.2112e-11 | 48.0467 | 45.4894 | 45.4054 | 11.9094 | 32.8425 | 0.008 | 0.05 | 2 | 3 | 2 | 3 | 3 | 527.9844 | 11.2346 | 713.1488 | 27.5 | 11.2346 | 568.1738 | 9.3133 | 11.2346 | 212.5236 | 9.0339 | 11.2346 | 88.173 | 8.7629 | 11.2346 | 88.173 | 8.7629 | 7.3025 | 35 | 7.3025 | 76.2301 | 28.6339 | 7.3025 | 207.5236 | 28.0612 | 7.3025 | 88.173 | 8.7629 | 3.9321 | 207.5236 | 28.0612 | 3.9321 | 207.5236 | 28.0612 | 11.2346
27.5 | 8.5 | 0.7 | 715 | 713.1029 | 1.8871 | 1.8496 | 0.28157 | 0.2962 | 0.27513 | 0.28943 | 0.00011209 | 0.0016362 | 0.00014749 | 0.0021528 | 0.0023003 | 0 | 0.0023003 | 1.3304 | 1.2639 | 1.2616 | 2.75 | 2.7225 | 2.6683 | 2.6416 | 0.026683 | 1.3678 | 1.3112 | 1.3013 | 0.0275 | 0.027225 | 0.026953 | 0.037554 | 0.014632 | 0.014298 | 0.02893 | 0.0023003 | 0.066484 | 4.7631 | 4.7786 | 1.578 | 1.6192 | -0.056628 | 2.75 | 2.1632e-11 | 48.3794 | 45.9618 | 45.8781 | 11.9094 | 32.7233 | 0.008 | 0.05 | 2 | 3 | 2 | 3 | 3 | 523.3083 | 10.963 | 713.1029 | 27.5 | 10.963 | 568.1324 | 9.3133 | 10.963 | 195.7899 | 9.0339 | 10.963 | 81.8851 | 8.7629 | 10.963 | 81.8851 | 8.7629 | 7.6741 | 35 | 7.6741 | 76.2301 | 28.6339 | 7.6741 | 187.5018 | 28.0612 | 7.6741 | 81.8851 | 8.7629 | 3.2889 | 198.5793 | 28.0612 | 3.2889 | 190.7899 | 28.0612 | 10.963
27.5 | 8.5 | 0.75 | 715 | 713.021 | 1.8089 | 1.7729 | 0.22406 | 0.23571 | 0.28258 | 0.29727 | 0.00011209 | 0.0016721 | 0.00014749 | 0.0022001 | 0.0023476 | 0 | 0.0023476 | 1.3022 | 1.2399 | 1.2375 | 2.75 | 2.7225 | 2.6683 | 2.6416 | 0.026683 | 1.3979 | 1.3394 | 1.3356 | 0.0275 | 0.027225 | 0.026953 | 0.035996 | 0.011644 | 0.014685 | 0.026329 | 0.0023476 | 0.062325 | 4.867 | 4.8837 | 1.2201 | 1.2618 | -0.058452 | 2.75 | 2.0771e-11 | 47.3532 | 45.0868 | 45.0015 | 11.9094 | 33.4421 | 0.008 | 0.05 | 2 | 3 | 2 | 3 | 3 | 514.9527 | 10.5092 | 713.021 | 27.5 | 10.5092 | 568.0585 | 9.3133 | 10.5092 | 171.2573 | 9.0339 | 10.5092 | 81.33 | 8.7629 | 10.5092 | 81.33 | 8.7629 | 7.8819 | 35 | 7.8819 | 76.2301 | 28.6339 | 7.8819 | 156.4496 | 28.0612 | 7.8819 | 81.33 | 8.7629 | 2.6273 | 197.7753 | 28.0612 | 2.6273 | 166.2573 | 28.0612 | 10.5092
27.5 | 9 | 0.45 | 715 | 713.3588 | 2.0783 | 2.0369 | 0.77279 | 0.81295 | 0.19032 | 0.20021 | 0.00011209 | 0.0018706 | 0.00014749 | 0.0024613 | 0.0026088 | 0 | 0.0026088 | 1.1152 | 1.0238 | 1.0212 | 2.75 | 2.7225 | 2.6683 | 2.6416 | 0.026683 | 1.5638 | 1.5265 | 1.4724 | 0.0275 | 0.027225 | 0.026953 | 0.041358 | 0.04016 | 0.0098902 | 0.05005 | 0.0026088 | 0.091408 | 4.3626 | 4.3758 | 1.9816 | 2.0058 | -0.037358 | 2.75 | 2.4929e-11 | 40.5522 | 37.2283 | 37.1334 | 11.9094 | 37.4118 | 0.008 | 0.05 | 2 | 3 | 2 | 3 | 3 | 549.3697 | 12.6718 | 713.3588 | 27.5 | 12.6718 | 575.4476 | 9.8611 | 12.6718 | 282.9501 | 9.5653 | 12.6718 | 148.1376 | 9.2784 | 12.6718 | 148.1376 | 9.2784 | 5.7023 | 35 | 5.7023 | 70.3577 | 28.6339 | 5.7023 | 277.9501 | 28.0612 | 5.7023 | 148.1376 | 9.2784 | 6.9695 | 277.9501 | 28.0612 | 6.9695 | 277.9501 | 28.0612 | 12.6718
27.5 | 9 | 0.5 | 715 | 713.3084 | 2.0163 | 1.9762 | 0.61442 | 0.64635 | 0.20516 | 0.21583 | 0.00011209 | 0.0017804 | 0.00014749 | 0.0023426 | 0.0024901 | 0 | 0.0024901 | 1.1967 | 1.114 | 1.1115 | 2.75 | 2.7225 | 2.6683 | 2.6416 | 0.026683 | 1.4884 | 1.4449 | 1.4057 | 0.0275 | 0.027225 | 0.026953 | 0.040124 | 0.03193 | 0.010662 | 0.042591 | 0.0024901 | 0.082715 | 4.6809 | 4.6952 | 1.8685 | 1.8977 | -0.043457 | 2.75 | 2.4172e-11 | 43.516 | 40.5082 | 40.4177 | 11.9094 | 35.6078 | 0.008 | 0.05 | 2 | 3 | 2 | 3 | 3 | 544.2402 | 12.2943 | 713.3084 | 27.5 | 12.2943 | 575.4019 | 9.8611 | 12.2943 | 251.152 | 9.5653 | 12.2943 | 122.7678 | 9.2784 | 12.2943 | 122.7678 | 9.2784 | 6.1471 | 35 | 6.1471 | 70.3577 | 28.6339 | 6.1471 | 246.1521 | 28.0612 | 6.1471 | 122.7678 | 9.2784 | 6.1471 | 246.152 | 28.0612 | 6.1471 | 246.152 | 28.0612 | 12.2943
27.5 | 9 | 0.55 | 715 | 713.2644 | 1.9651 | 1.926 | 0.49502 | 0.52075 | 0.21996 | 0.23139 | 0.00011209 | 0.0017234 | 0.00014749 | 0.0022677 | 0.0024152 | 0 | 0.0024152 | 1.2501 | 1.1739 | 1.1714 | 2.75 | 2.7225 | 2.6683 | 2.6416 | 0.026683 | 1.4408 | 1.3915 | 1.3645 | 0.0275 | 0.027225 | 0.026953 | 0.039106 | 0.025725 | 0.011431 | 0.037156 | 0.0024152 | 0.076262 | 4.873 | 4.8881 | 1.7917 | 1.8259 | -0.049271 | 2.75 | 2.3526e-11 | 45.459 | 42.6858 | 42.598 | 11.9094 | 34.4686 | 0.008 | 0.05 | 2 | 3 | 2 | 3 | 3 | 539.7633 | 11.9829 | 713.2644 | 27.5 | 11.9829 | 575.362 | 9.8611 | 11.9829 | 228.6039 | 9.5653 | 11.9829 | 105.4023 | 9.2784 | 11.9829 | 105.4023 | 9.2784 | 6.5906 | 35 | 6.5906 | 70.3577 | 28.6339 | 6.5906 | 223.6039 | 28.0612 | 6.5906 | 105.4023 | 9.2784 | 5.3923 | 223.6039 | 28.0612 | 5.3923 | 223.6039 | 28.0612 | 11.9829
27.5 | 9 | 0.6 | 715 | 713.2257 | 1.9222 | 1.8839 | 0.40068 | 0.42151 | 0.23473 | 0.24693 | 0.00011209 | 0.0016863 | 0.00014749 | 0.0022189 | 0.0023663 | 0 | 0.0023663 | 1.2868 | 1.2155 | 1.2131 | 2.75 | 2.7225 | 2.6683 | 2.6416 | 0.026683 | 1.4098 | 1.3549 | 1.3385 | 0.0275 | 0.027225 | 0.026953 | 0.038251 | 0.020822 | 0.012198 | 0.03302 | 0.0023663 | 0.071272 | 4.9947 | 5.0105 | 1.737 | 1.7761 | -0.054899 | 2.75 | 2.3084e-11 | 46.7914 | 44.1997 | 44.1136 | 11.9094 | 33.7267 | 0.008 | 0.05 | 2 | 3 | 2 | 3 | 3 | 535.8218 | 11.7216 | 713.2257 | 27.5 | 11.7216 | 575.3269 | 9.8611 | 11.7216 | 211.7739 | 9.5653 | 11.7216 | 92.9565 | 9.2784 | 11.7216 | 92.9565 | 9.2784 | 7.0329 | 35 | 7.0329 | 70.3577 | 28.6339 | 7.0329 | 206.7739 | 28.0612 | 7.0329 | 92.9565 | 9.2784 | 4.6886 | 206.7739 | 28.0612 | 4.6886 | 206.7739 | 28.0612 | 11.7216
27.5 | 9 | 0.65 | 715 | 713.1914 | 1.8856 | 1.8481 | 0.32344 | 0.34024 | 0.24946 | 0.26243 | 0.00011209 | 0.0016619 | 0.00014749 | 0.0021867 | 0.0023341 | 0 | 0.0023341 | 1.3127 | 1.2454 | 1.2431 | 2.75 | 2.7225 | 2.6683 | 2.6416 | 0.026683 | 1.3893 | 1.3289 | 1.322 | 0.0275 | 0.027225 | 0.026953 | 0.037524 | 0.016808 | 0.012964 | 0.029772 | 0.0023341 | 0.067296 | 5.0745 | 5.0911 | 1.6966 | 1.7405 | -0.060411 | 2.75 | 2.2637e-11 | 47.7357 | 45.2886 | 45.2037 | 11.9094 | 33.2373 | 0.008 | 0.05 | 2 | 3 | 2 | 3 | 3 | 532.325 | 11.4992 | 713.1914 | 27.5 | 11.4992 | 575.2958 | 9.8611 | 11.4992 | 198.7129 | 9.5653 | 11.4992 | 83.7238 | 9.2784 | 11.4992 | 83.7238 | 9.2784 | 7.4745 | 35 | 7.4745 | 70.3577 | 28.6339 | 7.4745 | 193.7129 | 28.0612 | 7.4745 | 83.7238 | 9.2784 | 4.0247 | 193.7129 | 28.0612 | 4.0247 | 193.7129 | 28.0612 | 11.4992
27.5 | 9 | 0.7 | 715 | 713.1523 | 1.8457 | 1.8089 | 0.25927 | 0.27275 | 0.26297 | 0.27664 | 0.00011209 | 0.0016549 | 0.00014749 | 0.0021775 | 0.002325 | 0 | 0.002325 | 1.3234 | 1.2596 | 1.2572 | 2.75 | 2.7225 | 2.6683 | 2.6416 | 0.026683 | 1.3835 | 1.3182 | 1.3196 | 0.0275 | 0.027225 | 0.026953 | 0.036729 | 0.013474 | 0.013666 | 0.02714 | 0.002325 | 0.063868 | 5.1408 | 5.158 | 1.6024 | 1.6505 | -0.065302 | 2.75 | 2.2168e-11 | 48.1246 | 45.8021 | 45.7176 | 11.9094 | 33.0984 | 0.008 | 0.05 | 2 | 3 | 2 | 3 | 3 | 528.342 | 11.256 | 713.1523 | 27.5 | 11.256 | 575.2604 | 9.8611 | 11.256 | 185.5591 | 9.5653 | 11.256 | 77.6829 | 9.2784 | 11.256 | 77.6829 | 9.2784 | 7.8792 | 35 | 7.8792 | 70.3577 | 28.6339 | 7.8792 | 178.7701 | 28.0612 | 7.8792 | 77.6829 | 9.2784 | 3.3768 | 184.7725 | 28.0612 | 3.3768 | 180.5591 | 28.0612 | 11.256
27.5 | 9 | 0.75 | 715 | 713.0802 | 1.7762 | 1.7408 | 0.20602 | 0.21672 | 0.27117 | 0.28526 | 0.00011209 | 0.0016866 | 0.00014749 | 0.0022192 | 0.0023667 | 0 | 0.0023667 | 1.299 | 1.2389 | 1.2365 | 2.75 | 2.7225 | 2.6683 | 2.6416 | 0.026683 | 1.41 | 1.3426 | 1.3498 | 0.0275 | 0.027225 | 0.026953 | 0.035346 | 0.010706 | 0.014092 | 0.024798 | 0.0023667 | 0.060144 | 5.2133 | 5.2318 | 1.2979 | 1.3467 | -0.067327 | 2.75 | 2.136e-11 | 47.2361 | 45.0491 | 44.963 | 11.9094 | 33.7314 | 0.008 | 0.05 | 2 | 3 | 2 | 3 | 3 | 520.9861 | 10.833 | 713.0802 | 27.5 | 10.833 | 575.1949 | 9.8611 | 10.833 | 164.9447 | 9.5653 | 10.833 | 76.5292 | 9.2784 | 10.833 | 76.5292 | 9.2784 | 8.1247 | 35 | 8.1247 | 70.3577 | 28.6339 | 8.1247 | 152.6604 | 28.0612 | 8.1247 | 76.5292 | 9.2784 | 2.7082 | 183.0187 | 28.0612 | 2.7082 | 159.9447 | 28.0612 | 10.833
27.5 | 9.5 | 0.5 | 715 | 713.3544 | 1.974 | 1.9347 | 0.57409 | 0.60392 | 0.20014 | 0.21054 | 0.00011209 | 0.0017839 | 0.00014749 | 0.0023472 | 0.0024947 | 0 | 0.0024947 | 1.1998 | 1.1203 | 1.1178 | 2.75 | 2.7225 | 2.6683 | 2.6416 | 0.026683 | 1.4913 | 1.4419 | 1.4118 | 0.0275 | 0.027225 | 0.026953 | 0.039283 | 0.029834 | 0.010401 | 0.040235 | 0.0024947 | 0.079518 | 5.1483 | 5.1642 | 1.8317 | 1.8652 | -0.049445 | 2.75 | 2.4856e-11 | 43.6285 | 40.7369 | 40.6462 | 11.9094 | 35.677 | 0.008 | 0.05 | 2 | 3 | 2 | 3 | 3 | 548.9271 | 12.6383 | 713.3544 | 27.5 | 12.6383 | 582.2006 | 10.409 | 12.6383 | 236.2384 | 10.0967 | 12.6383 | 116.5246 | 9.7938 | 12.6383 | 116.5246 | 9.7938 | 6.3191 | 35 | 6.3191 | 66.8514 | 28.6339 | 6.3191 | 231.2384 | 28.0612 | 6.3191 | 116.5246 | 9.7938 | 6.3191 | 231.2384 | 28.0612 | 6.3191 | 231.2384 | 28.0612 | 12.6383
27.5 | 9.5 | 0.55 | 715 | 713.312 | 1.9243 | 1.886 | 0.46409 | 0.48821 | 0.21462 | 0.22578 | 0.00011209 | 0.0017366 | 0.00014749 | 0.002285 | 0.0024325 | 0 | 0.0024325 | 1.2456 | 1.172 | 1.1696 | 2.75 | 2.7225 | 2.6683 | 2.6416 | 0.026683 | 1.4518 | 1.3961 | 1.3783 | 0.0275 | 0.027225 | 0.026953 | 0.038294 | 0.024118 | 0.011153 | 0.035271 | 0.0024325 | 0.073564 | 5.3064 | 5.3232 | 1.7655 | 1.8044 | -0.055761 | 2.75 | 2.4215e-11 | 45.294 | 42.6189 | 42.5304 | 11.9094 | 34.7324 | 0.008 | 0.05 | 2 | 3 | 2 | 3 | 3 | 544.6069 | 12.3205 | 713.312 | 27.5 | 12.3205 | 582.1619 | 10.409 | 12.3205 | 216.1575 | 10.0967 | 12.3205 | 101.274 | 9.7938 | 12.3205 | 101.274 | 9.7938 | 6.7763 | 35 | 6.7763 | 66.8514 | 28.6339 | 6.7763 | 211.1575 | 28.0612 | 6.7763 | 101.274 | 9.7938 | 5.5442 | 211.1575 | 28.0612 | 5.5442 | 211.1575 | 28.0612 | 12.3205
27.5 | 9.5 | 0.6 | 715 | 713.2747 | 1.8826 | 1.8452 | 0.37662 | 0.39619 | 0.22907 | 0.24098 | 0.00011209 | 0.0017065 | 0.00014749 | 0.0022453 | 0.0023928 | 0 | 0.0023928 | 1.2769 | 1.208 | 1.2056 | 2.75 | 2.7225 | 2.6683 | 2.6416 | 0.026683 | 1.4266 | 1.3647 | 1.3577 | 0.0275 | 0.027225 | 0.026953 | 0.037464 | 0.019572 | 0.011904 | 0.031476 | 0.0023928 | 0.06894 | 5.4052 | 5.4229 | 1.7182 | 1.7624 | -0.06188 | 2.75 | 2.3678e-11 | 46.4337 | 43.9268 | 43.8398 | 11.9094 | 34.129 | 0.008 | 0.05 | 2 | 3 | 2 | 3 | 3 | 540.8083 | 12.0541 | 713.2747 | 27.5 | 12.0541 | 582.1279 | 10.409 | 12.0541 | 201.0318 | 10.0967 | 12.0541 | 90.2977 | 9.7938 | 12.0541 | 90.2977 | 9.7938 | 7.2325 | 35 | 7.2325 | 66.8514 | 28.6339 | 7.2325 | 196.0318 | 28.0612 | 7.2325 | 90.2977 | 9.7938 | 4.8217 | 196.0318 | 28.0612 | 4.8217 | 196.0318 | 28.0612 | 12.0541
27.5 | 9.5 | 0.65 | 715 | 713.2416 | 1.8472 | 1.8104 | 0.30464 | 0.32047 | 0.2435 | 0.25615 | 0.00011209 | 0.0016872 | 0.00014749 | 0.00222 | 0.0023674 | 0 | 0.0023674 | 1.299 | 1.2338 | 1.2314 | 2.75 | 2.7225 | 2.6683 | 2.6416 | 0.026683 | 1.4105 | 1.3426 | 1.3452 | 0.0275 | 0.027225 | 0.026953 | 0.036759 | 0.015831 | 0.012654 | 0.028485 | 0.0023674 | 0.065244 | 5.4689 | 5.4873 | 1.6832 | 1.7327 | -0.067871 | 2.75 | 2.331e-11 | 47.2377 | 44.8652 | 44.7791 | 11.9094 | 33.7434 | 0.008 | 0.05 | 2 | 3 | 2 | 3 | 3 | 537.4429 | 11.8276 | 713.2416 | 27.5 | 11.8276 | 582.0978 | 10.409 | 11.8276 | 189.2024 | 10.0967 | 11.8276 | 82.1313 | 9.7938 | 11.8276 | 82.1313 | 9.7938 | 7.688 | 35 | 7.688 | 66.8514 | 28.6339 | 7.688 | 184.2024 | 28.0612 | 7.688 | 82.1313 | 9.7938 | 4.1397 | 184.2024 | 28.0612 | 4.1397 | 184.2024 | 28.0612 | 11.8276
27.5 | 9.5 | 0.7 | 715 | 713.21 | 1.8145 | 1.7784 | 0.24399 | 0.25667 | 0.25759 | 0.27098 | 0.00011209 | 0.0016775 | 0.00014749 | 0.0022072 | 0.0023547 | 0 | 0.0023547 | 1.3129 | 1.2507 | 1.2484 | 2.75 | 2.7225 | 2.6683 | 2.6416 | 0.026683 | 1.4024 | 1.3288 | 1.3402 | 0.0275 | 0.027225 | 0.026953 | 0.036108 | 0.01268 | 0.013386 | 0.026066 | 0.0023547 | 0.062174 | 5.5136 | 5.5326 | 1.64 | 1.6946 | -0.073604 | 2.75 | 2.2859e-11 | 47.7413 | 45.4804 | 45.3948 | 11.9094 | 33.5493 | 0.008 | 0.05 | 2 | 3 | 2 | 3 | 3 | 534.2204 | 11.6186 | 713.21 | 27.5 | 11.6186 | 582.069 | 10.409 | 11.6186 | 179.0053 | 10.0967 | 11.6186 | 76.1278 | 9.7938 | 11.6186 | 76.1278 | 9.7938 | 8.1331 | 35 | 8.1331 | 66.8514 | 28.6339 | 8.1331 | 173.5636 | 28.0612 | 8.1331 | 76.1278 | 9.7938 | 3.4856 | 175.0387 | 28.0612 | 3.4856 | 174.0053 | 28.0612 | 11.6186
27.5 | 9.5 | 0.75 | 715 | 713.1464 | 1.7521 | 1.7172 | 0.19364 | 0.2037 | 0.26653 | 0.28038 | 0.00011209 | 0.0017055 | 0.00014749 | 0.002244 | 0.0023915 | 0 | 0.0023915 | 1.2919 | 1.2332 | 1.2308 | 2.75 | 2.7225 | 2.6683 | 2.6416 | 0.026683 | 1.4258 | 1.3497 | 1.367 | 0.0275 | 0.027225 | 0.026953 | 0.034867 | 0.010063 | 0.013851 | 0.023913 | 0.0023915 | 0.05878 | 5.5679 | 5.5882 | 1.3731 | 1.4288 | -0.076058 | 2.75 | 2.2115e-11 | 46.9795 | 44.842 | 44.7551 | 11.9094 | 34.1091 | 0.008 | 0.05 | 2 | 3 | 2 | 3 | 3 | 527.7388 | 11.22 | 713.1464 | 27.5 | 11.22 | 582.011 | 10.409 | 11.22 | 161.1034 | 10.0967 | 11.22 | 74.5867 | 9.7938 | 11.22 | 74.5867 | 9.7938 | 8.415 | 35 | 8.415 | 66.8514 | 28.6339 | 8.415 | 150.8232 | 28.0612 | 8.415 | 74.5867 | 9.7938 | 2.805 | 172.6012 | 28.0612 | 2.805 | 156.1034 | 28.0612 | 11.22
27.5 | 10 | 0.55 | 715 | 713.3616 | 1.8876 | 1.85 | 0.439 | 0.46181 | 0.21127 | 0.22225 | 0.00011209 | 0.0017545 | 0.00014749 | 0.0023085 | 0.002456 | 0 | 0.002456 | 1.2373 | 1.1659 | 1.1635 | 2.75 | 2.7225 | 2.6683 | 2.6416 | 0.026683 | 1.4667 | 1.4043 | 1.3954 | 0.0275 | 0.027225 | 0.026953 | 0.037563 | 0.022813 | 0.010979 | 0.033793 | 0.002456 | 0.071355 | 5.7362 | 5.7549 | 1.7484 | 1.792 | -0.062407 | 2.75 | 2.4932e-11 | 44.9927 | 42.398 | 42.3087 | 11.9094 | 35.0896 | 0.008 | 0.05 | 2 | 3 | 2 | 3 | 3 | 549.6548 | 12.6934 | 713.3616 | 27.5 | 12.6934 | 588.668 | 10.9568 | 12.6934 | 206.0864 | 10.6281 | 12.6934 | 98.7182 | 10.3093 | 12.6934 | 98.7182 | 10.3093 | 6.9814 | 35 | 6.9814 | 64.2603 | 28.6339 | 6.9814 | 201.0864 | 28.0612 | 6.9814 | 98.7182 | 10.3093 | 5.712 | 201.0864 | 28.0612 | 5.712 | 201.0864 | 28.0612 | 12.6934
27.5 | 10 | 0.6 | 715 | 713.3258 | 1.8472 | 1.8105 | 0.35717 | 0.37573 | 0.22556 | 0.23728 | 0.00011209 | 0.0017298 | 0.00014749 | 0.0022761 | 0.0024235 | 0 | 0.0024235 | 1.2645 | 1.1974 | 1.195 | 2.75 | 2.7225 | 2.6683 | 2.6416 | 0.026683 | 1.4461 | 1.3772 | 1.3791 | 0.0275 | 0.027225 | 0.026953 | 0.036759 | 0.018561 | 0.011722 | 0.030283 | 0.0024235 | 0.067042 | 5.8171 | 5.8367 | 1.707 | 1.7563 | -0.068956 | 2.75 | 2.4462e-11 | 45.9811 | 43.5431 | 43.455 | 11.9094 | 34.5961 | 0.008 | 0.05 | 2 | 3 | 2 | 3 | 3 | 546.0177 | 12.4225 | 713.3258 | 27.5 | 12.4225 | 588.6352 | 10.9568 | 12.4225 | 192.3283 | 10.6281 | 12.4225 | 88.9042 | 10.3093 | 12.4225 | 88.9042 | 10.3093 | 7.4535 | 35 | 7.4535 | 64.2603 | 28.6339 | 7.4535 | 187.3283 | 28.0612 | 7.4535 | 88.9042 | 10.3093 | 4.969 | 187.3283 | 28.0612 | 4.969 | 187.3283 | 28.0612 | 12.4225
27.5 | 10 | 0.65 | 715 | 713.2942 | 1.8129 | 1.7768 | 0.28951 | 0.30456 | 0.23983 | 0.25229 | 0.00011209 | 0.0017146 | 0.00014749 | 0.0022561 | 0.0024035 | 0 | 0.0024035 | 1.2836 | 1.22 | 1.2176 | 2.75 | 2.7225 | 2.6683 | 2.6416 | 0.026683 | 1.4334 | 1.3581 | 1.3698 | 0.0275 | 0.027225 | 0.026953 | 0.036077 | 0.015045 | 0.012463 | 0.027508 | 0.0024035 | 0.063585 | 5.8682 | 5.8886 | 1.6762 | 1.7312 | -0.075344 | 2.75 | 2.4009e-11 | 46.6756 | 44.3634 | 44.276 | 11.9094 | 34.292 | 0.008 | 0.05 | 2 | 3 | 2 | 3 | 3 | 542.7996 | 12.1923 | 713.2942 | 27.5 | 12.1923 | 588.6063 | 10.9568 | 12.1923 | 181.4872 | 10.6281 | 12.1923 | 81.5728 | 10.3093 | 12.1923 | 81.5728 | 10.3093 | 7.925 | 35 | 7.925 | 64.2603 | 28.6339 | 7.925 | 176.4872 | 28.0612 | 7.925 | 81.5728 | 10.3093 | 4.2673 | 176.4872 | 28.0612 | 4.2673 | 176.4872 | 28.0612 | 12.1923
27.5 | 10 | 0.7 | 715 | 713.2661 | 1.7834 | 1.748 | 0.23208 | 0.24415 | 0.25409 | 0.26729 | 0.00011209 | 0.0017057 | 0.00014749 | 0.0022444 | 0.0023918 | 0 | 0.0023918 | 1.2973 | 1.2365 | 1.2341 | 2.75 | 2.7225 | 2.6683 | 2.6416 | 0.026683 | 1.426 | 1.3444 | 1.3652 | 0.0275 | 0.027225 | 0.026953 | 0.035491 | 0.012061 | 0.013204 | 0.025265 | 0.0023918 | 0.060755 | 5.9012 | 5.9222 | 1.6528 | 1.7134 | -0.081607 | 2.75 | 2.3624e-11 | 47.1735 | 44.9643 | 44.8773 | 11.9094 | 34.1142 | 0.008 | 0.05 | 2 | 3 | 2 | 3 | 3 | 539.9339 | 11.9945 | 713.2661 | 27.5 | 11.9945 | 588.5805 | 10.9568 | 11.9945 | 172.698 | 10.6281 | 11.9945 | 75.9548 | 10.3093 | 11.9945 | 75.9548 | 10.3093 | 8.3961 | 35 | 8.3961 | 64.2603 | 28.6339 | 8.3961 | 167.698 | 28.0612 | 8.3961 | 75.9548 | 10.3093 | 3.5983 | 167.698 | 28.0612 | 3.5983 | 167.698 | 28.0612 | 11.9945
27.5 | 10 | 0.75 | 715 | 713.2136 | 1.7309 | 1.6965 | 0.18379 | 0.19334 | 0.26423 | 0.27797 | 0.00011209 | 0.0017269 | 0.00014749 | 0.0022722 | 0.0024197 | 0 | 0.0024197 | 1.2829 | 1.2252 | 1.2228 | 2.75 | 2.7225 | 2.6683 | 2.6416 | 0.026683 | 1.4436 | 1.3587 | 1.3859 | 0.0275 | 0.027225 | 0.026953 | 0.034446 | 0.0095511 | 0.013732 | 0.023283 | 0.0024197 | 0.057728 | 5.939 | 5.9613 | 1.4446 | 1.5073 | -0.084914 | 2.75 | 2.2934e-11 | 46.6511 | 44.5519 | 44.4639 | 11.9094 | 34.5371 | 0.008 | 0.05 | 2 | 3 | 2 | 3 | 3 | 534.5855 | 11.642 | 713.2136 | 27.5 | 11.642 | 588.5324 | 10.9568 | 11.642 | 158.0216 | 10.6281 | 11.642 | 73.8131 | 10.3093 | 11.642 | 73.8131 | 10.3093 | 8.7315 | 35 | 8.7315 | 64.2603 | 28.6339 | 8.7315 | 149.4002 | 28.0612 | 8.7315 | 73.8131 | 10.3093 | 2.9105 | 164.199 | 28.0612 | 2.9105 | 153.0216 | 28.0612 | 11.642
27.5 | 10.5 | 0.65 | 715 | 713.3478 | 1.7812 | 1.7457 | 0.27656 | 0.29093 | 0.23735 | 0.24968 | 0.00011209 | 0.0017432 | 0.00014749 | 0.0022937 | 0.0024412 | 0 | 0.0024412 | 1.2673 | 1.2051 | 1.2027 | 2.75 | 2.7225 | 2.6683 | 2.6416 | 0.026683 | 1.4573 | 1.3744 | 1.3952 | 0.0275 | 0.027225 | 0.026953 | 0.035446 | 0.014372 | 0.012334 | 0.026706 | 0.0024412 | 0.062152 | 6.2802 | 6.3027 | 1.6731 | 1.7336 | -0.082949 | 2.75 | 2.4715e-11 | 46.0828 | 43.8227 | 43.7339 | 11.9094 | 34.8639 | 0.008 | 0.05 | 2 | 3 | 2 | 3 | 3 | 548.2472 | 12.5872 | 713.3478 | 27.5 | 12.5872 | 594.8467 | 11.5047 | 12.5872 | 174.8095 | 11.1595 | 12.5872 | 81.5123 | 10.8247 | 12.5872 | 81.5123 | 10.8247 | 8.1817 | 35 | 8.1817 | 62.1642 | 28.6339 | 8.1817 | 169.8095 | 28.0612 | 8.1817 | 81.5123 | 10.8247 | 4.4055 | 169.8095 | 28.0612 | 4.4055 | 169.8095 | 28.0612 | 12.5872
27.5 | 10.5 | 0.7 | 715 | 713.321 | 1.7527 | 1.7179 | 0.22208 | 0.23362 | 0.25153 | 0.26461 | 0.00011209 | 0.0017368 | 0.00014749 | 0.0022852 | 0.0024327 | 0 | 0.0024327 | 1.2791 | 1.2196 | 1.2172 | 2.75 | 2.7225 | 2.6683 | 2.6416 | 0.026683 | 1.452 | 1.3625 | 1.3925 | 0.0275 | 0.027225 | 0.026953 | 0.03488 | 0.011541 | 0.013072 | 0.024612 | 0.0024327 | 0.059492 | 6.3059 | 6.3291 | 1.6524 | 1.7186 | -0.089449 | 2.75 | 2.4303e-11 | 46.5139 | 44.3506 | 44.2621 | 11.9094 | 34.7358 | 0.008 | 0.05 | 2 | 3 | 2 | 3 | 3 | 545.5234 | 12.3866 | 713.321 | 27.5 | 12.3866 | 594.8221 | 11.5047 | 12.3866 | 166.6359 | 11.1595 | 12.3866 | 76.3924 | 10.8247 | 12.3866 | 76.3924 | 10.8247 | 8.6706 | 35 | 8.6706 | 62.1642 | 28.6339 | 8.6706 | 161.6359 | 28.0612 | 8.6706 | 76.3924 | 10.8247 | 3.716 | 161.6359 | 28.0612 | 3.716 | 161.6359 | 28.0612 | 12.3866
27.5 | 10.5 | 0.75 | 715 | 713.28 | 1.7109 | 1.6768 | 0.17551 | 0.18463 | 0.26308 | 0.27675 | 0.00011209 | 0.0017502 | 0.00014749 | 0.0023029 | 0.0024504 | 0 | 0.0024504 | 1.2723 | 1.2155 | 1.213 | 2.75 | 2.7225 | 2.6683 | 2.6416 | 0.026683 | 1.4632 | 1.3693 | 1.4063 | 0.0275 | 0.027225 | 0.026953 | 0.034047 | 0.0091209 | 0.013671 | 0.022792 | 0.0024504 | 0.056839 | 6.3306 | 6.355 | 1.5112 | 1.5807 | -0.093812 | 2.75 | 2.3731e-11 | 46.2652 | 44.1983 | 44.1092 | 11.9094 | 35.0038 | 0.008 | 0.05 | 2 | 3 | 2 | 3 | 3 | 541.3475 | 12.0913 | 713.28 | 27.5 | 12.0913 | 594.7844 | 11.5047 | 12.0913 | 155.1791 | 11.1595 | 12.0913 | 73.6731 | 10.8247 | 12.0913 | 73.6731 | 10.8247 | 9.0684 | 35 | 9.0684 | 62.1642 | 28.6339 | 9.0684 | 147.9217 | 28.0612 | 9.0684 | 73.6731 | 10.8247 | 3.0228 | 157.074 | 28.0612 | 3.0228 | 150.1791 | 28.0612 | 12.0913
27.5 | 11 | 0.75 | 715 | 713.3447 | 1.691 | 1.6573 | 0.16834 | 0.17709 | 0.26252 | 0.27616 | 0.00011209 | 0.0017753 | 0.00014749 | 0.0023359 | 0.0024833 | 0 | 0.0024833 | 1.2601 | 1.2041 | 1.2016 | 2.75 | 2.7225 | 2.6683 | 2.6416 | 0.026683 | 1.4841 | 1.3815 | 1.4281 | 0.0275 | 0.027225 | 0.026953 | 0.03365 | 0.0087483 | 0.013642 | 0.022391 | 0.0024833 | 0.056041 | 6.746 | 6.7727 | 1.5705 | 1.6464 | -0.10256 | 2.75 | 2.4686e-11 | 45.8216 | 43.7838 | 43.6935 | 11.9094 | 35.505 | 0.008 | 0.05 | 2 | 3 | 2 | 3 | 3 | 547.9416 | 12.5644 | 713.3447 | 27.5 | 12.5644 | 600.7895 | 12.0525 | 12.5644 | 152.2963 | 11.6909 | 12.5644 | 73.9137 | 11.3402 | 12.5644 | 73.9137 | 11.3402 | 9.4233 | 35 | 9.4233 | 60.3823 | 28.6339 | 9.4233 | 146.113 | 28.0612 | 9.4233 | 73.9137 | 11.3402 | 3.1411 | 150.8797 | 28.0612 | 3.1411 | 147.2963 | 28.0612 | 12.5644
28 | 8 | 0.4 | 715 | 713.3609 | 2.3257 | 2.2794 | 1.4227 | 1.4966 | 0.23837 | 0.25076 | 0.00011209 | 0.0023862 | 0.00014749 | 0.0031397 | 0.0032872 | 0 | 0.0032872 | 0.6646 | 0.532 | 0.52871 | 2.75 | 2.7225 | 2.6683 | 2.6416 | 0.026683 | 1.9948 | 1.977 | 1.8622 | 0.0275 | 0.027225 | 0.026953 | 0.046281 | 0.073934 | 0.012387 | 0.086321 | 0.0032872 | 0.1326 | 1.2213 | 1.2293 | 2.6951 | 2.7049 | -0.017793 | 2.75 | -1.4008e-10 | 24.1673 | 19.3454 | 19.2258 | 11.9094 | 47.7233 | 0.008 | 0.05 | 2 | 3 | 2 | 3 | 3 | 549.6169 | 12.6807 | 713.3609 | 28 | 12.6807 | 558.6228 | 8.7655 | 12.6807 | 477.9695 | 8.5025 | 12.6807 | 294.1601 | 8.2474 | 12.6807 | 294.1601 | 8.2474 | 5.0723 | 35 | 5.0723 | 102.8151 | 29.1545 | 5.0723 | 472.9695 | 28.5714 | 5.0723 | 294.1601 | 8.2474 | 7.6084 | 472.9695 | 28.5714 | 7.6084 | 472.9695 | 28.5714 | 12.6807
28 | 8 | 0.45 | 715 | 713.3082 | 2.253 | 2.2082 | 1.0944 | 1.1513 | 0.2598 | 0.2733 | 0.00011209 | 0.0021114 | 0.00014749 | 0.0027782 | 0.0029257 | 0 | 0.0029257 | 0.89881 | 0.7836 | 0.78067 | 2.75 | 2.7225 | 2.6683 | 2.6416 | 0.026683 | 1.7651 | 1.7428 | 1.6499 | 0.0275 | 0.027225 | 0.026953 | 0.044835 | 0.056872 | 0.013501 | 0.070373 | 0.0029257 | 0.11521 | 2.315 | 2.3241 | 2.3875 | 2.4007 | -0.022306 | 2.75 | -3.1337e-09 | 32.6839 | 28.4945 | 28.3881 | 11.9094 | 42.2282 | 0.008 | 0.05 | 2 | 3 | 2 | 3 | 3 | 544.2465 | 12.2851 | 713.3082 | 28 | 12.2851 | 558.5755 | 8.7655 | 12.2851 | 399.4219 | 8.5025 | 12.2851 | 228.8574 | 8.2474 | 12.2851 | 228.8574 | 8.2474 | 5.5283 | 35 | 5.5283 | 102.8151 | 29.1545 | 5.5283 | 394.4219 | 28.5714 | 5.5283 | 228.8574 | 8.2474 | 6.7568 | 394.4219 | 28.5714 | 6.7568 | 394.4219 | 28.5714 | 12.2851
28 | 8 | 0.5 | 715 | 713.2619 | 2.193 | 2.1493 | 0.86631 | 0.91133 | 0.28099 | 0.2956 | 0.00011209 | 0.0019407 | 0.00014749 | 0.0025536 | 0.0027011 | 0 | 0.0027011 | 1.0457 | 0.94241 | 0.93971 | 2.75 | 2.7225 | 2.6683 | 2.6416 | 0.026683 | 1.6224 | 1.596 | 1.5192 | 0.0275 | 0.027225 | 0.026953 | 0.04364 | 0.045019 | 0.014602 | 0.059622 | 0.0027011 | 0.10326 | 2.959 | 2.969 | 2.1912 | 2.2078 | -0.026482 | 2.75 | 2.5355e-11 | 38.0245 | 34.2695 | 34.1713 | 11.9094 | 38.8145 | 0.008 | 0.05 | 2 | 3 | 2 | 3 | 3 | 539.5421 | 11.9585 | 713.2619 | 28 | 11.9585 | 558.5341 | 8.7655 | 11.9585 | 348.3122 | 8.5025 | 11.9585 | 186.7998 | 8.2474 | 11.9585 | 186.7998 | 8.2474 | 5.9792 | 35 | 5.9792 | 102.8151 | 29.1545 | 5.9792 | 343.3122 | 28.5714 | 5.9792 | 186.7998 | 8.2474 | 5.9792 | 343.3121 | 28.5714 | 5.9792 | 343.3122 | 28.5714 | 11.9585
28 | 8 | 0.55 | 715 | 713.2213 | 2.1427 | 2.1001 | 0.6964 | 0.73259 | 0.30202 | 0.31772 | 0.00011209 | 0.0018274 | 0.00014749 | 0.0024045 | 0.002552 | 0 | 0.002552 | 1.1443 | 1.0498 | 1.0472 | 2.75 | 2.7225 | 2.6683 | 2.6416 | 0.026683 | 1.5277 | 1.4973 | 1.4332 | 0.0275 | 0.027225 | 0.026953 | 0.04264 | 0.03619 | 0.015695 | 0.051885 | 0.002552 | 0.094525 | 3.3678 | 3.3785 | 2.0571 | 2.0769 | -0.03039 | 2.75 | 2.4787e-11 | 41.611 | 38.1737 | 38.0809 | 11.9094 | 36.5485 | 0.008 | 0.05 | 2 | 3 | 2 | 3 | 3 | 535.3998 | 11.685 | 713.2213 | 28 | 11.685 | 558.4977 | 8.7655 | 11.685 | 312.6532 | 8.5025 | 11.685 | 157.8498 | 8.2474 | 11.685 | 157.8498 | 8.2474 | 6.4267 | 35 | 6.4267 | 102.8151 | 29.1545 | 6.4267 | 307.6532 | 28.5714 | 6.4267 | 157.8498 | 8.2474 | 5.2582 | 307.6532 | 28.5714 | 5.2582 | 307.6532 | 28.5714 | 11.685
28 | 8 | 0.6 | 715 | 713.1852 | 2.1001 | 2.0583 | 0.56317 | 0.59243 | 0.32294 | 0.33972 | 0.00011209 | 0.0017485 | 0.00014749 | 0.0023007 | 0.0024481 | 0 | 0.0024481 | 1.214 | 1.1261 | 1.1237 | 2.75 | 2.7225 | 2.6683 | 2.6416 | 0.026683 | 1.4617 | 1.4277 | 1.3739 | 0.0275 | 0.027225 | 0.026953 | 0.041792 | 0.029266 | 0.016782 | 0.046048 | 0.0024481 | 0.08784 | 3.6423 | 3.6536 | 1.9607 | 1.9836 | -0.034084 | 2.75 | 2.4309e-11 | 44.1448 | 40.9506 | 40.8616 | 11.9094 | 34.9699 | 0.008 | 0.05 | 2 | 3 | 2 | 3 | 3 | 531.7284 | 11.4529 | 713.1852 | 28 | 11.4529 | 558.4654 | 8.7655 | 11.4529 | 286.4487 | 8.5025 | 11.4529 | 136.9177 | 8.2474 | 11.4529 | 136.9177 | 8.2474 | 6.8717 | 35 | 6.8717 | 102.8151 | 29.1545 | 6.8717 | 281.4487 | 28.5714 | 6.8717 | 136.9177 | 8.2474 | 4.5812 | 281.4487 | 28.5714 | 4.5812 | 281.4487 | 28.5714 | 11.4529
28 | 8 | 0.65 | 715 | 713.1531 | 2.0635 | 2.0224 | 0.45455 | 0.47817 | 0.34376 | 0.36162 | 0.00011209 | 0.0016915 | 0.00014749 | 0.0022257 | 0.0023732 | 0 | 0.0023732 | 1.2651 | 1.1826 | 1.1802 | 2.75 | 2.7225 | 2.6683 | 2.6416 | 0.026683 | 1.4141 | 1.3765 | 1.3316 | 0.0275 | 0.027225 | 0.026953 | 0.041063 | 0.023622 | 0.017864 | 0.041486 | 0.0023732 | 0.082549 | 3.8347 | 3.8465 | 1.8887 | 1.9145 | -0.037607 | 2.75 | 2.382e-11 | 46.0053 | 43.0035 | 42.9172 | 11.9094 | 33.8302 | 0.008 | 0.05 | 2 | 3 | 2 | 3 | 3 | 528.4529 | 11.2535 | 713.1531 | 28 | 11.2535 | 558.4366 | 8.7655 | 11.2535 | 266.4102 | 8.5025 | 11.2535 | 121.204 | 8.2474 | 11.2535 | 121.204 | 8.2474 | 7.3148 | 35 | 7.3148 | 102.8151 | 29.1545 | 7.3148 | 261.4102 | 28.5714 | 7.3148 | 121.204 | 8.2474 | 3.9387 | 261.4102 | 28.5714 | 3.9387 | 261.4102 | 28.5714 | 11.2535
28 | 8 | 0.7 | 715 | 713.1242 | 2.0316 | 1.9912 | 0.36327 | 0.38215 | 0.36451 | 0.38345 | 0.00011209 | 0.0016492 | 0.00014749 | 0.0021701 | 0.0023175 | 0 | 0.0023175 | 1.3039 | 1.2256 | 1.2233 | 2.75 | 2.7225 | 2.6683 | 2.6416 | 0.026683 | 1.3788 | 1.3378 | 1.3005 | 0.0275 | 0.027225 | 0.026953 | 0.04043 | 0.018878 | 0.018942 | 0.037821 | 0.0023175 | 0.078251 | 3.9743 | 3.9865 | 1.8331 | 1.8619 | -0.040992 | 2.75 | 2.35e-11 | 47.4133 | 44.5679 | 44.4836 | 11.9094 | 32.9848 | 0.008 | 0.05 | 2 | 3 | 2 | 3 | 3 | 525.5122 | 11.0804 | 713.1242 | 28 | 11.0804 | 558.4108 | 8.7655 | 11.0804 | 250.5996 | 8.5025 | 11.0804 | 109.0554 | 8.2474 | 11.0804 | 109.0554 | 8.2474 | 7.7563 | 35 | 7.7563 | 102.8151 | 29.1545 | 7.7563 | 245.5996 | 28.5714 | 7.7563 | 109.0554 | 8.2474 | 3.3241 | 245.5996 | 28.5714 | 3.3241 | 245.5996 | 28.5714 | 11.0804
28 | 8 | 0.75 | 715 | 713.0417 | 1.9458 | 1.9071 | 0.28826 | 0.30324 | 0.37408 | 0.39352 | 0.00011209 | 0.0016771 | 0.00014749 | 0.0022067 | 0.0023542 | 0 | 0.0023542 | 1.2835 | 1.2104 | 1.208 | 2.75 | 2.7225 | 2.6683 | 2.6416 | 0.026683 | 1.4021 | 1.3581 | 1.3289 | 0.0275 | 0.027225 | 0.026953 | 0.038722 | 0.01498 | 0.01944 | 0.03442 | 0.0023542 | 0.073143 | 4.2481 | 4.2616 | 1.3308 | 1.3613 | -0.04392 | 2.75 | 2.253e-11 | 46.6727 | 44.013 | 43.9274 | 11.9094 | 33.5421 | 0.008 | 0.05 | 2 | 3 | 2 | 3 | 3 | 517.0987 | 10.6134 | 713.0417 | 28 | 10.6134 | 558.3369 | 8.7655 | 10.6134 | 213.969 | 8.5025 | 10.6134 | 107.8151 | 8.2474 | 10.6134 | 107.8151 | 8.2474 | 7.9601 | 35 | 7.9601 | 102.8151 | 29.1545 | 7.9601 | 197.8402 | 28.5714 | 7.9601 | 107.8151 | 8.2474 | 2.6534 | 243.9653 | 28.5714 | 2.6534 | 208.969 | 28.5714 | 10.6134
28 | 8.5 | 0.4 | 715 | 713.3625 | 2.2194 | 2.1752 | 1.1271 | 1.1856 | 0.18634 | 0.19603 | 0.00011209 | 0.002106 | 0.00014749 | 0.0027711 | 0.0029186 | 0 | 0.0029186 | 0.90596 | 0.79354 | 0.79062 | 2.75 | 2.7225 | 2.6683 | 2.6416 | 0.026683 | 1.7607 | 1.7357 | 1.6482 | 0.0275 | 0.027225 | 0.026953 | 0.044165 | 0.05857 | 0.0096838 | 0.068254 | 0.0029186 | 0.11242 | 2.8595 | 2.8695 | 2.3108 | 2.3257 | -0.02497 | 2.75 | 2.6885e-11 | 32.9439 | 28.8559 | 28.7498 | 11.9094 | 42.1208 | 0.008 | 0.05 | 2 | 3 | 2 | 3 | 3 | 549.7721 | 12.6925 | 713.3625 | 28 | 12.6925 | 566.0568 | 9.3133 | 12.6925 | 375.8162 | 9.0339 | 12.6925 | 216.3121 | 8.7629 | 12.6925 | 216.3121 | 8.7629 | 5.077 | 35 | 5.077 | 76.9882 | 29.1545 | 5.077 | 370.8162 | 28.5714 | 5.077 | 216.3121 | 8.7629 | 7.6155 | 370.8162 | 28.5714 | 7.6155 | 370.8162 | 28.5714 | 12.6925
28 | 8.5 | 0.45 | 715 | 713.3024 | 2.1407 | 2.0981 | 0.86588 | 0.91088 | 0.20222 | 0.21273 | 0.00011209 | 0.0019136 | 0.00014749 | 0.0025179 | 0.0026654 | 0 | 0.0026654 | 1.0726 | 0.97452 | 0.97186 | 2.75 | 2.7225 | 2.6683 | 2.6416 | 0.026683 | 1.5998 | 1.569 | 1.5017 | 0.0275 | 0.027225 | 0.026953 | 0.042601 | 0.044998 | 0.010509 | 0.055507 | 0.0026654 | 0.098107 | 3.591 | 3.6023 | 2.0865 | 2.106 | -0.030766 | 2.75 | 2.5945e-11 | 39.0047 | 35.4372 | 35.3403 | 11.9094 | 38.2721 | 0.008 | 0.05 | 2 | 3 | 2 | 3 | 3 | 543.6629 | 12.2436 | 713.3024 | 28 | 12.2436 | 566.0027 | 9.3133 | 12.2436 | 316.7473 | 9.0339 | 12.2436 | 167.6405 | 8.7629 | 12.2436 | 167.6405 | 8.7629 | 5.5096 | 35 | 5.5096 | 76.9882 | 29.1545 | 5.5096 | 311.7473 | 28.5714 | 5.5096 | 167.6405 | 8.7629 | 6.734 | 311.7473 | 28.5714 | 6.734 | 311.7473 | 28.5714 | 12.2436
28 | 8.5 | 0.5 | 715 | 713.2504 | 2.0769 | 2.0356 | 0.68423 | 0.71979 | 0.21801 | 0.22934 | 0.00011209 | 0.001798 | 0.00014749 | 0.0023658 | 0.0025133 | 0 | 0.0025133 | 1.1747 | 1.0865 | 1.084 | 2.75 | 2.7225 | 2.6683 | 2.6416 | 0.026683 | 1.5031 | 1.4669 | 1.4149 | 0.0275 | 0.027225 | 0.026953 | 0.041331 | 0.035558 | 0.011329 | 0.046887 | 0.0025133 | 0.088218 | 4.0055 | 4.0178 | 1.9455 | 1.9693 | -0.036171 | 2.75 | 2.5157e-11 | 42.7163 | 39.5084 | 39.417 | 11.9094 | 35.9596 | 0.008 | 0.05 | 2 | 3 | 2 | 3 | 3 | 538.3642 | 11.8794 | 713.2504 | 28 | 11.8794 | 565.9558 | 9.3133 | 11.8794 | 278.3267 | 9.0339 | 11.8794 | 136.692 | 8.7629 | 11.8794 | 136.692 | 8.7629 | 5.9397 | 35 | 5.9397 | 76.9882 | 29.1545 | 5.9397 | 273.3267 | 28.5714 | 5.9397 | 136.692 | 8.7629 | 5.9397 | 273.3267 | 28.5714 | 5.9397 | 273.3267 | 28.5714 | 11.8794
28 | 8.5 | 0.55 | 715 | 713.2049 | 2.0242 | 1.9839 | 0.54888 | 0.5774 | 0.23373 | 0.24588 | 0.00011209 | 0.0017241 | 0.00014749 | 0.0022685 | 0.002416 | 0 | 0.002416 | 1.2416 | 1.1607 | 1.1582 | 2.75 | 2.7225 | 2.6683 | 2.6416 | 0.026683 | 1.4413 | 1.4 | 1.3604 | 0.0275 | 0.027225 | 0.026953 | 0.040282 | 0.028524 | 0.012146 | 0.04067 | 0.002416 | 0.080952 | 4.2588 | 4.2719 | 1.8503 | 1.8785 | -0.041299 | 2.75 | 2.4486e-11 | 45.1492 | 42.2055 | 42.1176 | 11.9094 | 34.4817 | 0.008 | 0.05 | 2 | 3 | 2 | 3 | 3 | 533.7323 | 11.5784 | 713.2049 | 28 | 11.5784 | 565.9148 | 9.3133 | 11.5784 | 251.4511 | 9.0339 | 11.5784 | 115.6497 | 8.7629 | 11.5784 | 115.6497 | 8.7629 | 6.3681 | 35 | 6.3681 | 76.9882 | 29.1545 | 6.3681 | 246.4511 | 28.5714 | 6.3681 | 115.6497 | 8.7629 | 5.2103 | 246.4511 | 28.5714 | 5.2103 | 246.4511 | 28.5714 | 11.5784
28 | 8.5 | 0.6 | 715 | 713.1648 | 1.9799 | 1.9405 | 0.44285 | 0.46586 | 0.24941 | 0.26238 | 0.00011209 | 0.0016749 | 0.00014749 | 0.0022038 | 0.0023513 | 0 | 0.0023513 | 1.2877 | 1.2123 | 1.2099 | 2.75 | 2.7225 | 2.6683 | 2.6416 | 0.026683 | 1.4002 | 1.354 | 1.3248 | 0.0275 | 0.027225 | 0.026953 | 0.0394 | 0.023013 | 0.012961 | 0.035975 | 0.0023513 | 0.075375 | 4.4223 | 4.4361 | 1.7826 | 1.8151 | -0.046235 | 2.75 | 2.4048e-11 | 46.8241 | 44.0832 | 43.9977 | 11.9094 | 33.4979 | 0.008 | 0.05 | 2 | 3 | 2 | 3 | 3 | 529.6497 | 11.3256 | 713.1648 | 28 | 11.3256 | 565.8788 | 9.3133 | 11.3256 | 231.6167 | 9.0339 | 11.3256 | 100.6298 | 8.7629 | 11.3256 | 100.6298 | 8.7629 | 6.7953 | 35 | 6.7953 | 76.9882 | 29.1545 | 6.7953 | 226.6167 | 28.5714 | 6.7953 | 100.6298 | 8.7629 | 4.5302 | 226.6167 | 28.5714 | 4.5302 | 226.6167 | 28.5714 | 11.3256
28 | 8.5 | 0.65 | 715 | 713.1292 | 1.9422 | 1.9035 | 0.35659 | 0.37512 | 0.26506 | 0.27883 | 0.00011209 | 0.0016413 | 0.00014749 | 0.0021596 | 0.0023071 | 0 | 0.0023071 | 1.3205 | 1.2496 | 1.2473 | 2.75 | 2.7225 | 2.6683 | 2.6416 | 0.026683 | 1.3721 | 1.3211 | 1.3012 | 0.0275 | 0.027225 | 0.026953 | 0.03865 | 0.018531 | 0.013774 | 0.032305 | 0.0023071 | 0.070955 | 4.5321 | 4.5465 | 1.7326 | 1.7693 | -0.051042 | 2.75 | 2.3599e-11 | 48.0198 | 45.4397 | 45.3558 | 11.9094 | 32.8262 | 0.008 | 0.05 | 2 | 3 | 2 | 3 | 3 | 526.0242 | 11.1102 | 713.1292 | 28 | 11.1102 | 565.8467 | 9.3133 | 11.1102 | 216.3708 | 9.0339 | 11.1102 | 89.5105 | 8.7629 | 11.1102 | 89.5105 | 8.7629 | 7.2216 | 35 | 7.2216 | 76.9882 | 29.1545 | 7.2216 | 211.3708 | 28.5714 | 7.2216 | 89.5105 | 8.7629 | 3.8886 | 211.3708 | 28.5714 | 3.8886 | 211.3708 | 28.5714 | 11.1102
28 | 8.5 | 0.7 | 715 | 713.0853 | 1.8976 | 1.8598 | 0.2857 | 0.30055 | 0.27891 | 0.2934 | 0.00011209 | 0.0016315 | 0.00014749 | 0.0021467 | 0.0022941 | 0 | 0.0022941 | 1.333 | 1.2659 | 1.2636 | 2.75 | 2.7225 | 2.6683 | 2.6416 | 0.026683 | 1.3639 | 1.3087 | 1.2968 | 0.0275 | 0.027225 | 0.026953 | 0.037762 | 0.014847 | 0.014494 | 0.029341 | 0.0022941 | 0.067103 | 4.6328 | 4.6478 | 1.6021 | 1.6423 | -0.055244 | 2.75 | 2.3069e-11 | 48.472 | 46.0319 | 45.9485 | 11.9094 | 32.6292 | 0.008 | 0.05 | 2 | 3 | 2 | 3 | 3 | 521.552 | 10.8556 | 713.0853 | 28 | 10.8556 | 565.8072 | 9.3133 | 10.8556 | 200.0044 | 9.0339 | 10.8556 | 82.6701 | 8.7629 | 10.8556 | 82.6701 | 8.7629 | 7.5989 | 35 | 7.5989 | 76.9882 | 29.1545 | 7.5989 | 192.1959 | 28.5714 | 7.5989 | 82.6701 | 8.7629 | 3.2567 | 201.6388 | 28.5714 | 3.2567 | 195.0044 | 28.5714 | 10.8556
28 | 8.5 | 0.75 | 715 | 713.0026 | 1.8189 | 1.7827 | 0.22733 | 0.23914 | 0.28646 | 0.30134 | 0.00011209 | 0.001667 | 0.00014749 | 0.0021935 | 0.002341 | 0 | 0.002341 | 1.3051 | 1.2422 | 1.2398 | 2.75 | 2.7225 | 2.6683 | 2.6416 | 0.026683 | 1.3936 | 1.3366 | 1.3308 | 0.0275 | 0.027225 | 0.026953 | 0.036195 | 0.011813 | 0.014886 | 0.0267 | 0.002341 | 0.062895 | 4.7485 | 4.7648 | 1.2368 | 1.2776 | -0.057085 | 2.75 | 2.2105e-11 | 47.4573 | 45.1702 | 45.0851 | 11.9094 | 33.3409 | 0.008 | 0.05 | 2 | 3 | 2 | 3 | 3 | 513.1195 | 10.4061 | 713.0026 | 28 | 10.4061 | 565.7327 | 9.3133 | 10.4061 | 174.6176 | 9.0339 | 10.4061 | 82.0913 | 8.7629 | 10.4061 | 82.0913 | 8.7629 | 7.8046 | 35 | 7.8046 | 76.9882 | 29.1545 | 7.8046 | 159.8798 | 28.5714 | 7.8046 | 82.0913 | 8.7629 | 2.6015 | 200.7994 | 28.5714 | 2.6015 | 169.6176 | 28.5714 | 10.4061
28 | 9 | 0.45 | 715 | 713.3411 | 2.0887 | 2.0471 | 0.78923 | 0.83024 | 0.19282 | 0.20284 | 0.00011209 | 0.0018793 | 0.00014749 | 0.0024728 | 0.0026203 | 0 | 0.0026203 | 1.1066 | 1.014 | 1.0114 | 2.75 | 2.7225 | 2.6683 | 2.6416 | 0.026683 | 1.5711 | 1.535 | 1.4785 | 0.0275 | 0.027225 | 0.026953 | 0.041564 | 0.041014 | 0.010021 | 0.051035 | 0.0026203 | 0.092599 | 4.181 | 4.1938 | 2.0008 | 2.024 | -0.036107 | 2.75 | 2.6458e-11 | 40.2405 | 36.8733 | 36.778 | 11.9094 | 37.5869 | 0.008 | 0.05 | 2 | 3 | 2 | 3 | 3 | 547.6 | 12.5292 | 713.3411 | 28 | 12.5292 | 573.1067 | 9.8611 | 12.5292 | 289.6811 | 9.5653 | 12.5292 | 151.7412 | 9.2784 | 12.5292 | 151.7412 | 9.2784 | 5.6381 | 35 | 5.6381 | 71.0588 | 29.1545 | 5.6381 | 284.6811 | 28.5714 | 5.6381 | 151.7412 | 9.2784 | 6.891 | 284.6811 | 28.5714 | 6.891 | 284.6811 | 28.5714 | 12.5292
28 | 9 | 0.5 | 715 | 713.2899 | 2.026 | 1.9857 | 0.62645 | 0.65901 | 0.20784 | 0.21864 | 0.00011209 | 0.0017847 | 0.00014749 | 0.0023482 | 0.0024957 | 0 | 0.0024957 | 1.1918 | 1.1081 | 1.1056 | 2.75 | 2.7225 | 2.6683 | 2.6416 | 0.026683 | 1.492 | 1.4499 | 1.4083 | 0.0275 | 0.027225 | 0.026953 | 0.040318 | 0.032555 | 0.010801 | 0.043356 | 0.0024957 | 0.083674 | 4.5167 | 4.5306 | 1.8824 | 1.9106 | -0.042095 | 2.75 | 2.5698e-11 | 43.3366 | 40.294 | 40.2032 | 11.9094 | 35.6932 | 0.008 | 0.05 | 2 | 3 | 2 | 3 | 3 | 542.3915 | 12.1542 | 713.2899 | 28 | 12.1542 | 573.0604 | 9.8611 | 12.1542 | 256.6128 | 9.5653 | 12.1542 | 125.3577 | 9.2784 | 12.1542 | 125.3577 | 9.2784 | 6.0771 | 35 | 6.0771 | 71.0588 | 29.1545 | 6.0771 | 251.6128 | 28.5714 | 6.0771 | 125.3577 | 9.2784 | 6.0771 | 251.6128 | 28.5714 | 6.0771 | 251.6128 | 28.5714 | 12.1542
28 | 9 | 0.55 | 715 | 713.2453 | 1.9744 | 1.9351 | 0.50411 | 0.53031 | 0.22281 | 0.23439 | 0.00011209 | 0.0017248 | 0.00014749 | 0.0022695 | 0.0024169 | 0 | 0.0024169 | 1.2475 | 1.1705 | 1.168 | 2.75 | 2.7225 | 2.6683 | 2.6416 | 0.026683 | 1.4419 | 1.3941 | 1.3649 | 0.0275 | 0.027225 | 0.026953 | 0.039291 | 0.026197 | 0.011579 | 0.037776 | 0.0024169 | 0.077067 | 4.72 | 4.7347 | 1.8022 | 1.8352 | -0.047799 | 2.75 | 2.5079e-11 | 45.3643 | 42.5618 | 42.4739 | 11.9094 | 34.4957 | 0.008 | 0.05 | 2 | 3 | 2 | 3 | 3 | 537.8495 | 11.8452 | 713.2453 | 28 | 11.8452 | 573.02 | 9.8611 | 11.8452 | 233.2305 | 9.5653 | 11.8452 | 107.3416 | 9.2784 | 11.8452 | 107.3416 | 9.2784 | 6.5149 | 35 | 6.5149 | 71.0588 | 29.1545 | 6.5149 | 228.2305 | 28.5714 | 6.5149 | 107.3416 | 9.2784 | 5.3303 | 228.2305 | 28.5714 | 5.3303 | 228.2305 | 28.5714 | 11.8452
28 | 9 | 0.6 | 715 | 713.2061 | 1.9312 | 1.8927 | 0.40767 | 0.42886 | 0.23775 | 0.2501 | 0.00011209 | 0.0016856 | 0.00014749 | 0.002218 | 0.0023654 | 0 | 0.0023654 | 1.2858 | 1.2138 | 1.2114 | 2.75 | 2.7225 | 2.6683 | 2.6416 | 0.026683 | 1.4092 | 1.3559 | 1.3372 | 0.0275 | 0.027225 | 0.026953 | 0.03843 | 0.021186 | 0.012355 | 0.033541 | 0.0023654 | 0.071971 | 4.8496 | 4.865 | 1.7451 | 1.783 | -0.053315 | 2.75 | 2.4551e-11 | 46.7546 | 44.1375 | 44.0515 | 11.9094 | 33.713 | 0.008 | 0.05 | 2 | 3 | 2 | 3 | 3 | 533.8537 | 11.5861 | 713.2061 | 28 | 11.5861 | 572.9845 | 9.8611 | 11.5861 | 215.8156 | 9.5653 | 11.5861 | 94.4526 | 9.2784 | 11.5861 | 94.4526 | 9.2784 | 6.9517 | 35 | 6.9517 | 71.0588 | 29.1545 | 6.9517 | 210.8156 | 28.5714 | 6.9517 | 94.4526 | 9.2784 | 4.6344 | 210.8157 | 28.5714 | 4.6344 | 210.8156 | 28.5714 | 11.5861
28 | 9 | 0.65 | 715 | 713.1713 | 1.8944 | 1.8567 | 0.32885 | 0.34594 | 0.25266 | 0.26579 | 0.00011209 | 0.0016597 | 0.00014749 | 0.0021838 | 0.0023313 | 0 | 0.0023313 | 1.3129 | 1.2449 | 1.2426 | 2.75 | 2.7225 | 2.6683 | 2.6416 | 0.026683 | 1.3875 | 1.3288 | 1.3196 | 0.0275 | 0.027225 | 0.026953 | 0.037698 | 0.017089 | 0.01313 | 0.030219 | 0.0023313 | 0.067918 | 4.9353 | 4.9514 | 1.7029 | 1.7455 | -0.058714 | 2.75 | 2.4111e-11 | 47.7406 | 45.2709 | 45.1861 | 11.9094 | 33.1934 | 0.008 | 0.05 | 2 | 3 | 2 | 3 | 3 | 530.3114 | 11.3658 | 713.1713 | 28 | 11.3658 | 572.953 | 9.8611 | 11.3658 | 202.3238 | 9.5653 | 11.3658 | 84.9046 | 9.2784 | 11.3658 | 84.9046 | 9.2784 | 7.3878 | 35 | 7.3878 | 71.0588 | 29.1545 | 7.3878 | 197.3238 | 28.5714 | 7.3878 | 84.9046 | 9.2784 | 3.978 | 197.3238 | 28.5714 | 3.978 | 197.3238 | 28.5714 | 11.3658
28 | 9 | 0.7 | 715 | 713.1337 | 1.8562 | 1.8192 | 0.26327 | 0.27695 | 0.26662 | 0.28048 | 0.00011209 | 0.0016495 | 0.00014749 | 0.0021704 | 0.0023179 | 0 | 0.0023179 | 1.3263 | 1.2618 | 1.2595 | 2.75 | 2.7225 | 2.6683 | 2.6416 | 0.026683 | 1.379 | 1.3153 | 1.3145 | 0.0275 | 0.027225 | 0.026953 | 0.036938 | 0.013681 | 0.013856 | 0.027537 | 0.0023179 | 0.064475 | 5.0042 | 5.021 | 1.6217 | 1.6685 | -0.063635 | 2.75 | 2.3655e-11 | 48.2288 | 45.8843 | 45.8 | 11.9094 | 32.99 | 0.008 | 0.05 | 2 | 3 | 2 | 3 | 3 | 526.4846 | 11.1371 | 713.1337 | 28 | 11.1371 | 572.919 | 9.8611 | 11.1371 | 189.406 | 9.5653 | 11.1371 | 78.4192 | 9.2784 | 11.1371 | 78.4192 | 9.2784 | 7.796 | 35 | 7.796 | 71.0588 | 29.1545 | 7.796 | 182.9914 | 28.5714 | 7.796 | 78.4192 | 9.2784 | 3.3411 | 187.73 | 28.5714 | 3.3411 | 184.406 | 28.5714 | 11.1371
28 | 9 | 0.75 | 715 | 713.0608 | 1.7863 | 1.7507 | 0.20916 | 0.22003 | 0.27493 | 0.28921 | 0.00011209 | 0.0016808 | 0.00014749 | 0.0022116 | 0.002359 | 0 | 0.002359 | 1.3022 | 1.2415 | 1.2391 | 2.75 | 2.7225 | 2.6683 | 2.6416 | 0.026683 | 1.4051 | 1.3395 | 1.3444 | 0.0275 | 0.027225 | 0.026953 | 0.035547 | 0.01087 | 0.014287 | 0.025157 | 0.002359 | 0.060703 | 5.0871 | 5.1051 | 1.3112 | 1.3589 | -0.065666 | 2.75 | 2.2747e-11 | 47.3515 | 45.1442 | 45.0584 | 11.9094 | 33.6157 | 0.008 | 0.05 | 2 | 3 | 2 | 3 | 3 | 519.0541 | 10.7184 | 713.0608 | 28 | 10.7184 | 572.8529 | 9.8611 | 10.7184 | 168.0825 | 9.5653 | 10.7184 | 77.2324 | 9.2784 | 10.7184 | 77.2324 | 9.2784 | 8.0388 | 35 | 8.0388 | 71.0588 | 29.1545 | 8.0388 | 155.8516 | 28.5714 | 8.0388 | 77.2324 | 9.2784 | 2.6796 | 185.9251 | 28.5714 | 2.6796 | 163.0825 | 28.5714 | 10.7184
28 | 9.5 | 0.5 | 715 | 713.3355 | 1.9843 | 1.9448 | 0.58552 | 0.61595 | 0.20279 | 0.21333 | 0.00011209 | 0.0017865 | 0.00014749 | 0.0023507 | 0.0024982 | 0 | 0.0024982 | 1.196 | 1.1155 | 1.113 | 2.75 | 2.7225 | 2.6683 | 2.6416 | 0.026683 | 1.4935 | 1.4457 | 1.4131 | 0.0275 | 0.027225 | 0.026953 | 0.039487 | 0.030428 | 0.010539 | 0.040967 | 0.0024982 | 0.080454 | 4.9761 | 4.9916 | 1.8439 | 1.8763 | -0.047852 | 2.75 | 2.6416e-11 | 43.4894 | 40.5638 | 40.473 | 11.9094 | 35.7304 | 0.008 | 0.05 | 2 | 3 | 2 | 3 | 3 | 547.0234 | 12.4865 | 713.3355 | 28 | 12.4865 | 579.8441 | 10.409 | 12.4865 | 241.3791 | 10.0967 | 12.4865 | 118.8847 | 9.7938 | 12.4865 | 118.8847 | 9.7938 | 6.2433 | 35 | 6.2433 | 67.5206 | 29.1545 | 6.2433 | 236.3791 | 28.5714 | 6.2433 | 118.8847 | 9.7938 | 6.2433 | 236.3791 | 28.5714 | 6.2433 | 236.3791 | 28.5714 | 12.4865
28 | 9.5 | 0.55 | 715 | 713.2924 | 1.9341 | 1.8956 | 0.47279 | 0.49736 | 0.21745 | 0.22875 | 0.00011209 | 0.0017366 | 0.00014749 | 0.002285 | 0.0024325 | 0 | 0.0024325 | 1.2439 | 1.1695 | 1.1671 | 2.75 | 2.7225 | 2.6683 | 2.6416 | 0.026683 | 1.4518 | 1.3978 | 1.3774 | 0.0275 | 0.027225 | 0.026953 | 0.038489 | 0.024569 | 0.0113 | 0.035869 | 0.0024325 | 0.074358 | 5.1448 | 5.1613 | 1.7746 | 1.8122 | -0.054043 | 2.75 | 2.5763e-11 | 45.2321 | 42.5282 | 42.4397 | 11.9094 | 34.732 | 0.008 | 0.05 | 2 | 3 | 2 | 3 | 3 | 542.6382 | 12.1715 | 713.2924 | 28 | 12.1715 | 579.8048 | 10.409 | 12.1715 | 220.5417 | 10.0967 | 12.1715 | 103.0455 | 9.7938 | 12.1715 | 103.0455 | 9.7938 | 6.6943 | 35 | 6.6943 | 67.5206 | 29.1545 | 6.6943 | 215.5417 | 28.5714 | 6.6943 | 103.0455 | 9.7938 | 5.4772 | 215.5417 | 28.5714 | 5.4772 | 215.5417 | 28.5714 | 12.1715
28 | 9.5 | 0.6 | 715 | 713.2545 | 1.8921 | 1.8545 | 0.38334 | 0.40326 | 0.23207 | 0.24413 | 0.00011209 | 0.0017045 | 0.00014749 | 0.0022428 | 0.0023903 | 0 | 0.0023903 | 1.2767 | 1.2071 | 1.2047 | 2.75 | 2.7225 | 2.6683 | 2.6416 | 0.026683 | 1.425 | 1.3649 | 1.3553 | 0.0275 | 0.027225 | 0.026953 | 0.037653 | 0.019921 | 0.01206 | 0.031981 | 0.0023903 | 0.069634 | 5.2512 | 5.2685 | 1.7251 | 1.7679 | -0.060036 | 2.75 | 2.5195e-11 | 46.4253 | 43.8931 | 43.8062 | 11.9094 | 34.0904 | 0.008 | 0.05 | 2 | 3 | 2 | 3 | 3 | 538.7855 | 11.9076 | 713.2545 | 28 | 11.9076 | 579.7704 | 10.409 | 11.9076 | 204.8803 | 10.0967 | 11.9076 | 91.6663 | 9.7938 | 11.9076 | 91.6663 | 9.7938 | 7.1445 | 35 | 7.1445 | 67.5206 | 29.1545 | 7.1445 | 199.8803 | 28.5714 | 7.1445 | 91.6663 | 9.7938 | 4.763 | 199.8803 | 28.5714 | 4.763 | 199.8803 | 28.5714 | 11.9076
28 | 9.5 | 0.65 | 715 | 713.221 | 1.8564 | 1.8195 | 0.30987 | 0.32597 | 0.24668 | 0.2595 | 0.00011209 | 0.0016838 | 0.00014749 | 0.0022155 | 0.002363 | 0 | 0.002363 | 1.2999 | 1.234 | 1.2316 | 2.75 | 2.7225 | 2.6683 | 2.6416 | 0.026683 | 1.4077 | 1.3418 | 1.3418 | 0.0275 | 0.027225 | 0.026953 | 0.036943 | 0.016103 | 0.012819 | 0.028922 | 0.002363 | 0.065865 | 5.3207 | 5.3386 | 1.6885 | 1.7365 | -0.065902 | 2.75 | 2.4749e-11 | 47.2681 | 44.873 | 44.7871 | 11.9094 | 33.6763 | 0.008 | 0.05 | 2 | 3 | 2 | 3 | 3 | 535.3748 | 11.6834 | 713.221 | 28 | 11.6834 | 579.7399 | 10.409 | 11.6834 | 192.6531 | 10.0967 | 11.6834 | 83.2123 | 9.7938 | 11.6834 | 83.2123 | 9.7938 | 7.5942 | 35 | 7.5942 | 67.5206 | 29.1545 | 7.5942 | 187.6531 | 28.5714 | 7.5942 | 83.2123 | 9.7938 | 4.0892 | 187.6531 | 28.5714 | 4.0892 | 187.6531 | 28.5714 | 11.6834
28 | 9.5 | 0.7 | 715 | 713.1905 | 1.825 | 1.7887 | 0.2479 | 0.26078 | 0.26117 | 0.27474 | 0.00011209 | 0.0016714 | 0.00014749 | 0.0021992 | 0.0023467 | 0 | 0.0023467 | 1.316 | 1.2532 | 1.2509 | 2.75 | 2.7225 | 2.6683 | 2.6416 | 0.026683 | 1.3973 | 1.3257 | 1.3345 | 0.0275 | 0.027225 | 0.026953 | 0.036318 | 0.012883 | 0.013572 | 0.026455 | 0.0023467 | 0.062774 | 5.3682 | 5.3867 | 1.6554 | 1.7085 | -0.071636 | 2.75 | 2.4357e-11 | 47.8536 | 45.571 | 45.4856 | 11.9094 | 33.4282 | 0.008 | 0.05 | 2 | 3 | 2 | 3 | 3 | 532.2669 | 11.4864 | 713.1905 | 28 | 11.4864 | 579.7121 | 10.409 | 11.4864 | 182.6066 | 10.0967 | 11.4864 | 76.8383 | 9.7938 | 11.4864 | 76.8383 | 9.7938 | 8.0405 | 35 | 8.0405 | 67.5206 | 29.1545 | 8.0405 | 177.4666 | 28.5714 | 8.0405 | 76.8383 | 9.7938 | 3.4459 | 177.9335 | 28.5714 | 3.4459 | 177.6066 | 28.5714 | 11.4864
28 | 9.5 | 0.75 | 715 | 713.1262 | 1.7623 | 1.7272 | 0.19671 | 0.20693 | 0.27023 | 0.28427 | 0.00011209 | 0.001699 | 0.00014749 | 0.0022355 | 0.002383 | 0 | 0.002383 | 1.2954 | 1.236 | 1.2336 | 2.75 | 2.7225 | 2.6683 | 2.6416 | 0.026683 | 1.4204 | 1.3463 | 1.361 | 0.0275 | 0.027225 | 0.026953 | 0.03507 | 0.010223 | 0.014043 | 0.024265 | 0.002383 | 0.059335 | 5.4317 | 5.4515 | 1.3839 | 1.4382 | -0.074082 | 2.75 | 2.3528e-11 | 47.1043 | 44.9466 | 44.86 | 11.9094 | 33.9797 | 0.008 | 0.05 | 2 | 3 | 2 | 3 | 3 | 525.7161 | 11.0923 | 713.1262 | 28 | 11.0923 | 579.6536 | 10.409 | 11.0923 | 164.1029 | 10.0967 | 11.0923 | 75.2513 | 9.7938 | 11.0923 | 75.2513 | 9.7938 | 8.3192 | 35 | 8.3192 | 67.5206 | 29.1545 | 8.3192 | 153.8687 | 28.5714 | 8.3192 | 75.2513 | 9.7938 | 2.7731 | 175.4239 | 28.5714 | 2.7731 | 159.1029 | 28.5714 | 11.0923
28 | 10 | 0.55 | 715 | 713.3414 | 1.8979 | 1.8601 | 0.44738 | 0.47063 | 0.21408 | 0.22521 | 0.00011209 | 0.0017532 | 0.00014749 | 0.0023068 | 0.0024543 | 0 | 0.0024543 | 1.2364 | 1.1643 | 1.1618 | 2.75 | 2.7225 | 2.6683 | 2.6416 | 0.026683 | 1.4657 | 1.4052 | 1.3935 | 0.0275 | 0.027225 | 0.026953 | 0.037768 | 0.023249 | 0.011125 | 0.034374 | 0.0024543 | 0.072142 | 5.5645 | 5.5827 | 1.7562 | 1.7984 | -0.060427 | 2.75 | 2.6505e-11 | 44.9601 | 42.3368 | 42.2475 | 11.9094 | 35.0637 | 0.008 | 0.05 | 2 | 3 | 2 | 3 | 3 | 547.6304 | 12.5314 | 713.3414 | 28 | 12.5314 | 586.2965 | 10.9568 | 12.5314 | 210.2763 | 10.6281 | 12.5314 | 100.3589 | 10.3093 | 12.5314 | 100.3589 | 10.3093 | 6.8923 | 35 | 6.8923 | 64.9069 | 29.1545 | 6.8923 | 205.2763 | 28.5714 | 6.8923 | 100.3589 | 10.3093 | 5.6391 | 205.2763 | 28.5714 | 5.6391 | 205.2763 | 28.5714 | 12.5314
28 | 10 | 0.6 | 715 | 713.3052 | 1.8572 | 1.8202 | 0.36368 | 0.38258 | 0.22855 | 0.24043 | 0.00011209 | 0.0017267 | 0.00014749 | 0.002272 | 0.0024195 | 0 | 0.0024195 | 1.2649 | 1.1972 | 1.1948 | 2.75 | 2.7225 | 2.6683 | 2.6416 | 0.026683 | 1.4435 | 1.3767 | 1.3758 | 0.0275 | 0.027225 | 0.026953 | 0.036958 | 0.0189 | 0.011877 | 0.030777 | 0.0024195 | 0.067735 | 5.6527 | 5.6717 | 1.7127 | 1.7605 | -0.066841 | 2.75 | 2.595e-11 | 45.9981 | 43.535 | 43.447 | 11.9094 | 34.5343 | 0.008 | 0.05 | 2 | 3 | 2 | 3 | 3 | 543.9396 | 12.2633 | 713.3052 | 28 | 12.2633 | 586.2633 | 10.9568 | 12.2633 | 196.0232 | 10.6281 | 12.2633 | 90.1756 | 10.3093 | 12.2633 | 90.1756 | 10.3093 | 7.358 | 35 | 7.358 | 64.9069 | 29.1545 | 7.358 | 191.0232 | 28.5714 | 7.358 | 90.1756 | 10.3093 | 4.9053 | 191.0232 | 28.5714 | 4.9053 | 191.0232 | 28.5714 | 12.2633
28 | 10 | 0.65 | 715 | 713.2731 | 1.8226 | 1.7864 | 0.2946 | 0.30991 | 0.243 | 0.25563 | 0.00011209 | 0.0017102 | 0.00014749 | 0.0022502 | 0.0023977 | 0 | 0.0023977 | 1.285 | 1.2208 | 1.2184 | 2.75 | 2.7225 | 2.6683 | 2.6416 | 0.026683 | 1.4297 | 1.3566 | 1.3655 | 0.0275 | 0.027225 | 0.026953 | 0.036271 | 0.015309 | 0.012628 | 0.027937 | 0.0023977 | 0.064208 | 5.7094 | 5.7293 | 1.6805 | 1.7338 | -0.073095 | 2.75 | 2.5521e-11 | 46.7289 | 44.3941 | 44.3069 | 11.9094 | 34.2031 | 0.008 | 0.05 | 2 | 3 | 2 | 3 | 3 | 540.6765 | 12.0356 | 713.2731 | 28 | 12.0356 | 586.234 | 10.9568 | 12.0356 | 184.8117 | 10.6281 | 12.0356 | 82.5798 | 10.3093 | 12.0356 | 82.5798 | 10.3093 | 7.8232 | 35 | 7.8232 | 64.9069 | 29.1545 | 7.8232 | 179.8117 | 28.5714 | 7.8232 | 82.5798 | 10.3093 | 4.2125 | 179.8117 | 28.5714 | 4.2125 | 179.8117 | 28.5714 | 12.0356
28 | 10 | 0.7 | 715 | 713.2446 | 1.793 | 1.7573 | 0.23604 | 0.24831 | 0.25744 | 0.27082 | 0.00011209 | 0.0017002 | 0.00014749 | 0.0022371 | 0.0023846 | 0 | 0.0023846 | 1.2995 | 1.2382 | 1.2358 | 2.75 | 2.7225 | 2.6683 | 2.6416 | 0.026683 | 1.4214 | 1.3421 | 1.36 | 0.0275 | 0.027225 | 0.026953 | 0.03568 | 0.012266 | 0.013378 | 0.025645 | 0.0023846 | 0.061325 | 5.7469 | 5.7673 | 1.6559 | 1.7147 | -0.079228 | 2.75 | 2.5095e-11 | 47.2544 | 45.0244 | 44.9377 | 11.9094 | 34.0041 | 0.008 | 0.05 | 2 | 3 | 2 | 3 | 3 | 537.7727 | 11.8401 | 713.2446 | 28 | 11.8401 | 586.2079 | 10.9568 | 11.8401 | 175.7349 | 10.6281 | 11.8401 | 76.7667 | 10.3093 | 11.8401 | 76.7667 | 10.3093 | 8.2881 | 35 | 8.2881 | 64.9069 | 29.1545 | 8.2881 | 170.7349 | 28.5714 | 8.2881 | 76.7667 | 10.3093 | 3.552 | 170.7349 | 28.5714 | 3.552 | 170.7349 | 28.5714 | 11.8401
28 | 10 | 0.75 | 715 | 713.1926 | 1.7413 | 1.7067 | 0.18681 | 0.19652 | 0.26789 | 0.28182 | 0.00011209 | 0.0017197 | 0.00014749 | 0.0022627 | 0.0024102 | 0 | 0.0024102 | 1.2866 | 1.2283 | 1.2259 | 2.75 | 2.7225 | 2.6683 | 2.6416 | 0.026683 | 1.4376 | 1.355 | 1.3794 | 0.0275 | 0.027225 | 0.026953 | 0.034652 | 0.0097081 | 0.013922 | 0.02363 | 0.0024102 | 0.058282 | 5.7913 | 5.813 | 1.4532 | 1.5141 | -0.082606 | 2.75 | 2.434e-11 | 46.7855 | 44.6662 | 44.5785 | 11.9094 | 34.3934 | 0.008 | 0.05 | 2 | 3 | 2 | 3 | 3 | 532.4782 | 11.4996 | 713.1926 | 28 | 11.4996 | 586.1603 | 10.9568 | 11.4996 | 160.9177 | 10.6281 | 11.4996 | 74.4471 | 10.3093 | 11.4996 | 74.4471 | 10.3093 | 8.6247 | 35 | 8.6247 | 64.9069 | 29.1545 | 8.6247 | 152.3379 | 28.5714 | 8.6247 | 74.4471 | 10.3093 | 2.8749 | 166.9505 | 28.5714 | 2.8749 | 155.9177 | 28.5714 | 11.4996
28 | 10.5 | 0.6 | 715 | 713.3566 | 1.8248 | 1.7884 | 0.34684 | 0.36486 | 0.22614 | 0.23789 | 0.00011209 | 0.0017508 | 0.00014749 | 0.0023037 | 0.0024512 | 0 | 0.0024512 | 1.2518 | 1.1857 | 1.1832 | 2.75 | 2.7225 | 2.6683 | 2.6416 | 0.026683 | 1.4637 | 1.3899 | 1.3976 | 0.0275 | 0.027225 | 0.026953 | 0.036313 | 0.018024 | 0.011752 | 0.029776 | 0.0024512 | 0.066089 | 6.0629 | 6.084 | 1.7051 | 1.7578 | -0.073846 | 2.75 | 2.6747e-11 | 45.5191 | 43.1159 | 43.0267 | 11.9094 | 35.017 | 0.008 | 0.05 | 2 | 3 | 2 | 3 | 3 | 549.1768 | 12.6473 | 713.3566 | 28 | 12.6473 | 592.4888 | 11.5047 | 12.6473 | 188.3916 | 11.1595 | 12.6473 | 89.3554 | 10.8247 | 12.6473 | 89.3554 | 10.8247 | 7.5884 | 35 | 7.5884 | 62.7932 | 29.1545 | 7.5884 | 183.3916 | 28.5714 | 7.5884 | 89.3554 | 10.8247 | 5.0589 | 183.3916 | 28.5714 | 5.0589 | 183.3916 | 28.5714 | 12.6473
28 | 10.5 | 0.65 | 715 | 713.3261 | 1.7914 | 1.7557 | 0.28153 | 0.29616 | 0.24051 | 0.25301 | 0.00011209 | 0.0017377 | 0.00014749 | 0.0022864 | 0.0024339 | 0 | 0.0024339 | 1.2693 | 1.2066 | 1.2041 | 2.75 | 2.7225 | 2.6683 | 2.6416 | 0.026683 | 1.4527 | 1.3723 | 1.3899 | 0.0275 | 0.027225 | 0.026953 | 0.035649 | 0.01463 | 0.012499 | 0.027129 | 0.0024339 | 0.062778 | 6.1094 | 6.1312 | 1.6765 | 1.735 | -0.08041 | 2.75 | 2.6287e-11 | 46.158 | 43.8752 | 43.7867 | 11.9094 | 34.7537 | 0.008 | 0.05 | 2 | 3 | 2 | 3 | 3 | 546.0684 | 12.4165 | 713.3261 | 28 | 12.4165 | 592.4607 | 11.5047 | 12.4165 | 178.0288 | 11.1595 | 12.4165 | 82.4619 | 10.8247 | 12.4165 | 82.4619 | 10.8247 | 8.0707 | 35 | 8.0707 | 62.7932 | 29.1545 | 8.0707 | 173.0288 | 28.5714 | 8.0707 | 82.4619 | 10.8247 | 4.3458 | 173.0288 | 28.5714 | 4.3458 | 173.0288 | 28.5714 | 12.4165
28 | 10.5 | 0.7 | 715 | 713.2989 | 1.7628 | 1.7277 | 0.22596 | 0.2377 | 0.25488 | 0.26813 | 0.00011209 | 0.0017303 | 0.00014749 | 0.0022767 | 0.0024242 | 0 | 0.0024242 | 1.2819 | 1.2219 | 1.2194 | 2.75 | 2.7225 | 2.6683 | 2.6416 | 0.026683 | 1.4465 | 1.3597 | 1.3864 | 0.0275 | 0.027225 | 0.026953 | 0.035079 | 0.011743 | 0.013246 | 0.024988 | 0.0024242 | 0.060067 | 6.1395 | 6.162 | 1.6547 | 1.7189 | -0.086782 | 2.75 | 2.5855e-11 | 46.6152 | 44.431 | 44.3428 | 11.9094 | 34.6053 | 0.008 | 0.05 | 2 | 3 | 2 | 3 | 3 | 543.3067 | 12.2184 | 713.2989 | 28 | 12.2184 | 592.4358 | 11.5047 | 12.2184 | 169.5846 | 11.1595 | 12.2184 | 77.1617 | 10.8247 | 12.2184 | 77.1617 | 10.8247 | 8.5529 | 35 | 8.5529 | 62.7932 | 29.1545 | 8.5529 | 164.5846 | 28.5714 | 8.5529 | 77.1617 | 10.8247 | 3.6655 | 164.5846 | 28.5714 | 3.6655 | 164.5846 | 28.5714 | 12.2184
28 | 10.5 | 0.75 | 715 | 713.2582 | 1.7215 | 1.6872 | 0.17849 | 0.18776 | 0.2667 | 0.28056 | 0.00011209 | 0.0017423 | 0.00014749 | 0.0022925 | 0.0024399 | 0 | 0.0024399 | 1.2763 | 1.2189 | 1.2164 | 2.75 | 2.7225 | 2.6683 | 2.6416 | 0.026683 | 1.4565 | 1.3654 | 1.3991 | 0.0275 | 0.027225 | 0.026953 | 0.034257 | 0.0092755 | 0.01386 | 0.023135 | 0.0024399 | 0.057392 | 6.1698 | 6.1935 | 1.5176 | 1.585 | -0.091165 | 2.75 | 2.524e-11 | 46.4099 | 44.3229 | 44.2341 | 11.9094 | 34.8453 | 0.008 | 0.05 | 2 | 3 | 2 | 3 | 3 | 539.1597 | 11.9327 | 713.2582 | 28 | 11.9327 | 592.3983 | 11.5047 | 11.9327 | 157.9896 | 11.1595 | 11.9327 | 74.2836 | 10.8247 | 11.9327 | 74.2836 | 10.8247 | 8.9495 | 35 | 8.9495 | 62.7932 | 29.1545 | 8.9495 | 150.7695 | 28.5714 | 8.9495 | 74.2836 | 10.8247 | 2.9832 | 159.7638 | 28.5714 | 2.9832 | 152.9896 | 28.5714 | 11.9327
28 | 11 | 0.7 | 715 | 713.3537 | 1.7344 | 1.6999 | 0.21706 | 0.22834 | 0.25312 | 0.26628 | 0.00011209 | 0.0017605 | 0.00014749 | 0.0023165 | 0.002464 | 0 | 0.002464 | 1.2642 | 1.2052 | 1.2028 | 2.75 | 2.7225 | 2.6683 | 2.6416 | 0.026683 | 1.4718 | 1.3774 | 1.4129 | 0.0275 | 0.027225 | 0.026953 | 0.034514 | 0.01128 | 0.013154 | 0.024434 | 0.002464 | 0.058948 | 6.5498 | 6.5747 | 1.6557 | 1.7252 | -0.094368 | 2.75 | 2.6699e-11 | 45.9705 | 43.827 | 43.7374 | 11.9094 | 35.211 | 0.008 | 0.05 | 2 | 3 | 2 | 3 | 3 | 548.8786 | 12.6248 | 713.3537 | 28 | 12.6248 | 598.4191 | 12.0525 | 12.6248 | 164.0441 | 11.6909 | 12.6248 | 77.7378 | 11.3402 | 12.6248 | 77.7378 | 11.3402 | 8.8374 | 35 | 8.8374 | 60.9967 | 29.1545 | 8.8374 | 159.0441 | 28.5714 | 8.8374 | 77.7378 | 11.3402 | 3.7874 | 159.0441 | 28.5714 | 3.7874 | 159.0441 | 28.5714 | 12.6248
28 | 11 | 0.75 | 715 | 713.3222 | 1.7018 | 1.6679 | 0.17128 | 0.18018 | 0.26612 | 0.27994 | 0.00011209 | 0.0017666 | 0.00014749 | 0.0023244 | 0.0024719 | 0 | 0.0024719 | 1.2644 | 1.2078 | 1.2053 | 2.75 | 2.7225 | 2.6683 | 2.6416 | 0.026683 | 1.4768 | 1.3773 | 1.4203 | 0.0275 | 0.027225 | 0.026953 | 0.033865 | 0.008901 | 0.013829 | 0.02273 | 0.0024719 | 0.056596 | 6.5704 | 6.5964 | 1.5747 | 1.6483 | -0.099587 | 2.75 | 2.6229e-11 | 45.9773 | 43.9193 | 43.8294 | 11.9094 | 35.3313 | 0.008 | 0.05 | 2 | 3 | 2 | 3 | 3 | 545.676 | 12.388 | 713.3222 | 28 | 12.388 | 598.39 | 12.0525 | 12.388 | 155.0308 | 11.6909 | 12.388 | 74.5083 | 11.3402 | 12.388 | 74.5083 | 11.3402 | 9.291 | 35 | 9.291 | 60.9967 | 29.1545 | 9.291 | 148.879 | 28.5714 | 9.291 | 74.5083 | 11.3402 | 3.097 | 153.5169 | 28.5714 | 3.097 | 150.0308 | 28.5714 | 12.388
28.5 | 8 | 0.4 | 715 | 713.3453 | 2.3348 | 2.2883 | 1.4537 | 1.5292 | 0.24093 | 0.25345 | 0.00011209 | 0.0024146 | 0.00014749 | 0.0031771 | 0.0033246 | 0 | 0.0033246 | 0.6402 | 0.50568 | 0.50235 | 2.75 | 2.7225 | 2.6683 | 2.6416 | 0.026683 | 2.0186 | 2.0014 | 1.8841 | 0.0275 | 0.027225 | 0.026953 | 0.046462 | 0.075543 | 0.01252 | 0.088063 | 0.0033246 | 0.13453 | 0.9958 | 1.0036 | 2.7374 | 2.7468 | -0.017165 | 2.75 | -1.5239e-10 | 23.28 | 18.3882 | 18.2673 | 11.9094 | 48.2919 | 0.008 | 0.05 | 2 | 3 | 2 | 3 | 3 | 548.0546 | 12.5533 | 713.3453 | 28.5 | 12.5533 | 556.3588 | 8.7655 | 12.5533 | 489.9751 | 8.5025 | 12.5533 | 301.8392 | 8.2474 | 12.5533 | 301.8392 | 8.2474 | 5.0213 | 35 | 5.0213 | 103.8429 | 29.6751 | 5.0213 | 484.9751 | 29.0816 | 5.0213 | 301.8392 | 8.2474 | 7.532 | 484.9751 | 29.0816 | 7.532 | 484.9751 | 29.0816 | 12.5533
28.5 | 8 | 0.45 | 715 | 713.2917 | 2.2614 | 2.2164 | 1.1155 | 1.1735 | 0.26255 | 0.27619 | 0.00011209 | 0.002129 | 0.00014749 | 0.0028013 | 0.0029488 | 0 | 0.0029488 | 0.88338 | 0.76677 | 0.76382 | 2.75 | 2.7225 | 2.6683 | 2.6416 | 0.026683 | 1.7799 | 1.7583 | 1.6632 | 0.0275 | 0.027225 | 0.026953 | 0.045003 | 0.05797 | 0.013644 | 0.071614 | 0.0029488 | 0.11662 | 2.1312 | 2.14 | 2.4173 | 2.43 | -0.021611 | 2.75 | -3.1627e-09 | 32.1231 | 27.8825 | 27.7752 | 11.9094 | 42.5805 | 0.008 | 0.05 | 2 | 3 | 2 | 3 | 3 | 542.6045 | 12.1596 | 713.2917 | 28.5 | 12.1596 | 556.3109 | 8.7655 | 12.1596 | 408.3944 | 8.5025 | 12.1596 | 234.1391 | 8.2474 | 12.1596 | 234.1391 | 8.2474 | 5.4718 | 35 | 5.4718 | 103.8429 | 29.6751 | 5.4718 | 403.3944 | 29.0816 | 5.4718 | 234.1391 | 8.2474 | 6.6878 | 403.3944 | 29.0816 | 6.6878 | 403.3944 | 29.0816 | 12.1596
28.5 | 8 | 0.5 | 715 | 713.2448 | 2.2009 | 2.1571 | 0.88154 | 0.92736 | 0.28392 | 0.29868 | 0.00011209 | 0.0019521 | 0.00014749 | 0.0025685 | 0.002716 | 0 | 0.002716 | 1.0354 | 0.93107 | 0.92835 | 2.75 | 2.7225 | 2.6683 | 2.6416 | 0.026683 | 1.6319 | 1.6062 | 1.5276 | 0.0275 | 0.027225 | 0.026953 | 0.043798 | 0.045811 | 0.014755 | 0.060566 | 0.002716 | 0.10436 | 2.7984 | 2.8082 | 2.2136 | 2.2296 | -0.025724 | 2.75 | 2.6826e-11 | 37.6522 | 33.8571 | 33.7584 | 11.9094 | 39.0414 | 0.008 | 0.05 | 2 | 3 | 2 | 3 | 3 | 537.8315 | 11.8347 | 713.2448 | 28.5 | 11.8347 | 556.269 | 8.7655 | 11.8347 | 355.4826 | 8.5025 | 11.8347 | 190.6663 | 8.2474 | 11.8347 | 190.6663 | 8.2474 | 5.9174 | 35 | 5.9174 | 103.8429 | 29.6751 | 5.9174 | 350.4826 | 29.0816 | 5.9174 | 190.6663 | 8.2474 | 5.9174 | 350.4826 | 29.0816 | 5.9174 | 350.4826 | 29.0816 | 11.8347
28.5 | 8 | 0.55 | 715 | 713.2036 | 2.1502 | 2.1075 | 0.70777 | 0.74455 | 0.30514 | 0.321 | 0.00011209 | 0.0018348 | 0.00014749 | 0.0024142 | 0.0025617 | 0 | 0.0025617 | 1.1373 | 1.0419 | 1.0393 | 2.75 | 2.7225 | 2.6683 | 2.6416 | 0.026683 | 1.5339 | 1.5043 | 1.4384 | 0.0275 | 0.027225 | 0.026953 | 0.04279 | 0.036781 | 0.015857 | 0.052638 | 0.0025617 | 0.095428 | 3.2217 | 3.2321 | 2.0747 | 2.0938 | -0.029572 | 2.75 | 2.62e-11 | 41.3576 | 37.8875 | 37.7943 | 11.9094 | 36.6956 | 0.008 | 0.05 | 2 | 3 | 2 | 3 | 3 | 533.6306 | 11.5629 | 713.2036 | 28.5 | 11.5629 | 556.2321 | 8.7655 | 11.5629 | 318.6566 | 8.5025 | 11.5629 | 160.8087 | 8.2474 | 11.5629 | 160.8087 | 8.2474 | 6.3596 | 35 | 6.3596 | 103.8429 | 29.6751 | 6.3596 | 313.6566 | 29.0816 | 6.3596 | 160.8087 | 8.2474 | 5.2033 | 313.6566 | 29.0816 | 5.2033 | 313.6566 | 29.0816 | 11.5629
28.5 | 8 | 0.6 | 715 | 713.167 | 2.1073 | 2.0654 | 0.57183 | 0.60155 | 0.32624 | 0.3432 | 0.00011209 | 0.0017531 | 0.00014749 | 0.0023068 | 0.0024543 | 0 | 0.0024543 | 1.2092 | 1.1206 | 1.1182 | 2.75 | 2.7225 | 2.6683 | 2.6416 | 0.026683 | 1.4656 | 1.4324 | 1.377 | 0.0275 | 0.027225 | 0.026953 | 0.041935 | 0.029716 | 0.016954 | 0.04667 | 0.0024543 | 0.088605 | 3.5059 | 3.517 | 1.975 | 1.9971 | -0.033208 | 2.75 | 2.5692e-11 | 43.9716 | 40.7496 | 40.6603 | 11.9094 | 35.0629 | 0.008 | 0.05 | 2 | 3 | 2 | 3 | 3 | 529.9094 | 11.3323 | 713.167 | 28.5 | 11.3323 | 556.1994 | 8.7655 | 11.3323 | 291.646 | 8.5025 | 11.3323 | 139.2576 | 8.2474 | 11.3323 | 139.2576 | 8.2474 | 6.7994 | 35 | 6.7994 | 103.8429 | 29.6751 | 6.7994 | 286.646 | 29.0816 | 6.7994 | 139.2576 | 8.2474 | 4.5329 | 286.646 | 29.0816 | 4.5329 | 286.646 | 29.0816 | 11.3323
28.5 | 8 | 0.65 | 715 | 713.1344 | 2.0704 | 2.0292 | 0.46121 | 0.48518 | 0.34726 | 0.3653 | 0.00011209 | 0.0016942 | 0.00014749 | 0.0022292 | 0.0023767 | 0 | 0.0023767 | 1.262 | 1.1787 | 1.1764 | 2.75 | 2.7225 | 2.6683 | 2.6416 | 0.026683 | 1.4164 | 1.3797 | 1.3331 | 0.0275 | 0.027225 | 0.026953 | 0.041201 | 0.023968 | 0.018046 | 0.042014 | 0.0023767 | 0.083215 | 3.7053 | 3.7168 | 1.9005 | 1.9256 | -0.036674 | 2.75 | 2.5234e-11 | 45.8892 | 42.8632 | 42.7767 | 11.9094 | 33.8842 | 0.008 | 0.05 | 2 | 3 | 2 | 3 | 3 | 526.5912 | 11.1344 | 713.1344 | 28.5 | 11.1344 | 556.1703 | 8.7655 | 11.1344 | 271.0223 | 8.5025 | 11.1344 | 123.1014 | 8.2474 | 11.1344 | 123.1014 | 8.2474 | 7.2374 | 35 | 7.2374 | 103.8429 | 29.6751 | 7.2374 | 266.0223 | 29.0816 | 7.2374 | 123.1014 | 8.2474 | 3.8971 | 266.0223 | 29.0816 | 3.8971 | 266.0223 | 29.0816 | 11.1344
28.5 | 8 | 0.7 | 715 | 713.1052 | 2.0384 | 1.9979 | 0.36838 | 0.38752 | 0.3682 | 0.38734 | 0.00011209 | 0.0016505 | 0.00014749 | 0.0021717 | 0.0023192 | 0 | 0.0023192 | 1.3018 | 1.223 | 1.2207 | 2.75 | 2.7225 | 2.6683 | 2.6416 | 0.026683 | 1.3798 | 1.3398 | 1.301 | 0.0275 | 0.027225 | 0.026953 | 0.040564 | 0.019144 | 0.019134 | 0.038278 | 0.0023192 | 0.078842 | 3.8501 | 3.8621 | 1.8432 | 1.8712 | -0.040003 | 2.75 | 2.4815e-11 | 47.3395 | 44.4725 | 44.3881 | 11.9094 | 33.0097 | 0.008 | 0.05 | 2 | 3 | 2 | 3 | 3 | 523.6137 | 10.9627 | 713.1052 | 28.5 | 10.9627 | 556.1442 | 8.7655 | 10.9627 | 254.7696 | 8.5025 | 10.9627 | 110.6249 | 8.2474 | 10.9627 | 110.6249 | 8.2474 | 7.6739 | 35 | 7.6739 | 103.8429 | 29.6751 | 7.6739 | 249.7696 | 29.0816 | 7.6739 | 110.6249 | 8.2474 | 3.2888 | 249.7698 | 29.0816 | 3.2888 | 249.7696 | 29.0816 | 10.9627
28.5 | 8 | 0.75 | 715 | 713.0247 | 1.9552 | 1.9163 | 0.29202 | 0.3072 | 0.37843 | 0.3981 | 0.00011209 | 0.0016744 | 0.00014749 | 0.0022032 | 0.0023507 | 0 | 0.0023507 | 1.2847 | 1.211 | 1.2086 | 2.75 | 2.7225 | 2.6683 | 2.6416 | 0.026683 | 1.3998 | 1.3569 | 1.3261 | 0.0275 | 0.027225 | 0.026953 | 0.038908 | 0.015176 | 0.019666 | 0.034842 | 0.0023507 | 0.07375 | 4.1276 | 4.1408 | 1.3572 | 1.3869 | -0.042917 | 2.75 | 2.3861e-11 | 46.7179 | 44.0361 | 43.9506 | 11.9094 | 33.4884 | 0.008 | 0.05 | 2 | 3 | 2 | 3 | 3 | 515.413 | 10.5161 | 713.0247 | 28.5 | 10.5161 | 556.0722 | 8.7655 | 10.5161 | 218.3617 | 8.5025 | 10.5161 | 108.8429 | 8.2474 | 10.5161 | 108.8429 | 8.2474 | 7.887 | 35 | 7.887 | 103.8429 | 29.6751 | 7.887 | 202.4944 | 29.0816 | 7.887 | 108.8429 | 8.2474 | 2.629 | 247.4185 | 29.0816 | 2.629 | 213.3617 | 29.0816 | 10.5161
28.5 | 8.5 | 0.4 | 715 | 713.3467 | 2.2297 | 2.1854 | 1.1531 | 1.213 | 0.18872 | 0.19853 | 0.00011209 | 0.0021265 | 0.00014749 | 0.002798 | 0.0029455 | 0 | 0.0029455 | 0.88797 | 0.77387 | 0.77092 | 2.75 | 2.7225 | 2.6683 | 2.6416 | 0.026683 | 1.7777 | 1.7537 | 1.6636 | 0.0275 | 0.027225 | 0.026953 | 0.044372 | 0.059921 | 0.0098074 | 0.069729 | 0.0029455 | 0.1141 | 2.6524 | 2.6621 | 2.3434 | 2.3577 | -0.024079 | 2.75 | 2.8357e-11 | 32.2898 | 28.1406 | 28.0335 | 11.9094 | 42.5299 | 0.008 | 0.05 | 2 | 3 | 2 | 3 | 3 | 548.1967 | 12.5639 | 713.3467 | 28.5 | 12.5639 | 563.7769 | 9.3133 | 12.5639 | 385.6531 | 9.0339 | 12.5639 | 222.3858 | 8.7629 | 12.5639 | 222.3858 | 8.7629 | 5.0256 | 35 | 5.0256 | 77.7385 | 29.6751 | 5.0256 | 380.6531 | 29.0816 | 5.0256 | 222.3858 | 8.7629 | 7.5384 | 380.6531 | 29.0816 | 7.5384 | 380.6531 | 29.0816 | 12.5639
28.5 | 8.5 | 0.45 | 715 | 713.2858 | 2.1503 | 2.1075 | 0.88367 | 0.9296 | 0.20477 | 0.21541 | 0.00011209 | 0.0019253 | 0.00014749 | 0.0025333 | 0.0026807 | 0 | 0.0026807 | 1.0619 | 0.96253 | 0.95985 | 2.75 | 2.7225 | 2.6683 | 2.6416 | 0.026683 | 1.6095 | 1.5797 | 1.5102 | 0.0275 | 0.027225 | 0.026953 | 0.042792 | 0.045922 | 0.010641 | 0.056563 | 0.0026807 | 0.099355 | 3.418 | 3.429 | 2.109 | 2.1278 | -0.029782 | 2.75 | 2.7455e-11 | 38.6142 | 35.0013 | 34.9038 | 11.9094 | 38.5055 | 0.008 | 0.05 | 2 | 3 | 2 | 3 | 3 | 541.9962 | 12.1172 | 713.2858 | 28.5 | 12.1172 | 563.7221 | 9.3133 | 12.1172 | 324.1144 | 9.0339 | 12.1172 | 171.7308 | 8.7629 | 12.1172 | 171.7308 | 8.7629 | 5.4528 | 35 | 5.4528 | 77.7385 | 29.6751 | 5.4528 | 319.1144 | 29.0816 | 5.4528 | 171.7308 | 8.7629 | 6.6645 | 319.1144 | 29.0816 | 6.6645 | 319.1144 | 29.0816 | 12.1172
28.5 | 8.5 | 0.5 | 715 | 713.2329 | 2.0859 | 2.0444 | 0.6971 | 0.73333 | 0.22072 | 0.23219 | 0.00011209 | 0.0018046 | 0.00014749 | 0.0023744 | 0.0025219 | 0 | 0.0025219 | 1.1681 | 1.0789 | 1.0764 | 2.75 | 2.7225 | 2.6683 | 2.6416 | 0.026683 | 1.5086 | 1.4735 | 1.4194 | 0.0275 | 0.027225 | 0.026953 | 0.04151 | 0.036226 | 0.01147 | 0.047696 | 0.0025219 | 0.089206 | 3.8518 | 3.8638 | 1.9619 | 1.985 | -0.035097 | 2.75 | 2.6566e-11 | 42.4771 | 39.2332 | 39.1415 | 11.9094 | 36.0913 | 0.008 | 0.05 | 2 | 3 | 2 | 3 | 3 | 536.6209 | 11.7551 | 713.2329 | 28.5 | 11.7551 | 563.6746 | 9.3133 | 11.7551 | 284.2315 | 9.0339 | 11.7551 | 139.6218 | 8.7629 | 11.7551 | 139.6218 | 8.7629 | 5.8775 | 35 | 5.8775 | 77.7385 | 29.6751 | 5.8775 | 279.2315 | 29.0816 | 5.8775 | 139.6218 | 8.7629 | 5.8775 | 279.2315 | 29.0816 | 5.8775 | 279.2315 | 29.0816 | 11.7551
28.5 | 8.5 | 0.55 | 715 | 713.1868 | 2.0328 | 1.9923 | 0.55851 | 0.58754 | 0.23661 | 0.24891 | 0.00011209 | 0.0017274 | 0.00014749 | 0.0022729 | 0.0024204 | 0 | 0.0024204 | 1.2376 | 1.1559 | 1.1535 | 2.75 | 2.7225 | 2.6683 | 2.6416 | 0.026683 | 1.4441 | 1.404 | 1.3624 | 0.0275 | 0.027225 | 0.026953 | 0.040452 | 0.029024 | 0.012296 | 0.04132 | 0.0024204 | 0.081773 | 4.1172 | 4.13 | 1.8628 | 1.8901 | -0.040136 | 2.75 | 2.5942e-11 | 45.0054 | 42.0319 | 41.9438 | 11.9094 | 34.5485 | 0.008 | 0.05 | 2 | 3 | 2 | 3 | 3 | 531.9251 | 11.456 | 713.1868 | 28.5 | 11.456 | 563.6331 | 9.3133 | 11.456 | 256.4095 | 9.0339 | 11.456 | 117.8414 | 8.7629 | 11.456 | 117.8414 | 8.7629 | 6.3008 | 35 | 6.3008 | 77.7385 | 29.6751 | 6.3008 | 251.4095 | 29.0816 | 6.3008 | 117.8414 | 8.7629 | 5.1552 | 251.4095 | 29.0816 | 5.1552 | 251.4095 | 29.0816 | 11.456
28.5 | 8.5 | 0.6 | 715 | 713.1462 | 1.9882 | 1.9486 | 0.45021 | 0.4736 | 0.25247 | 0.26559 | 0.00011209 | 0.001676 | 0.00014749 | 0.0022053 | 0.0023528 | 0 | 0.0023528 | 1.2855 | 1.2094 | 1.207 | 2.75 | 2.7225 | 2.6683 | 2.6416 | 0.026683 | 1.4011 | 1.3562 | 1.3251 | 0.0275 | 0.027225 | 0.026953 | 0.039564 | 0.023396 | 0.01312 | 0.036516 | 0.0023528 | 0.07608 | 4.289 | 4.3025 | 1.7925 | 1.824 | -0.044982 | 2.75 | 2.5406e-11 | 46.7447 | 43.9782 | 43.8926 | 11.9094 | 33.5201 | 0.008 | 0.05 | 2 | 3 | 2 | 3 | 3 | 527.7893 | 11.2051 | 713.1462 | 28.5 | 11.2051 | 563.5966 | 9.3133 | 11.2051 | 235.9198 | 9.0339 | 11.2051 | 102.3221 | 8.7629 | 11.2051 | 102.3221 | 8.7629 | 6.723 | 35 | 6.723 | 77.7385 | 29.6751 | 6.723 | 230.9198 | 29.0816 | 6.723 | 102.3221 | 8.7629 | 4.482 | 230.9198 | 29.0816 | 4.482 | 230.9198 | 29.0816 | 11.2051
28.5 | 8.5 | 0.65 | 715 | 713.1102 | 1.9502 | 1.9114 | 0.36225 | 0.38108 | 0.26829 | 0.28223 | 0.00011209 | 0.0016408 | 0.00014749 | 0.002159 | 0.0023064 | 0 | 0.0023064 | 1.3196 | 1.248 | 1.2457 | 2.75 | 2.7225 | 2.6683 | 2.6416 | 0.026683 | 1.3717 | 1.322 | 1.3001 | 0.0275 | 0.027225 | 0.026953 | 0.038808 | 0.018825 | 0.013942 | 0.032768 | 0.0023064 | 0.071576 | 4.4049 | 4.419 | 1.7405 | 1.7762 | -0.049699 | 2.75 | 2.4917e-11 | 47.9863 | 45.3836 | 45.2997 | 11.9094 | 32.8161 | 0.008 | 0.05 | 2 | 3 | 2 | 3 | 3 | 524.119 | 10.9915 | 713.1102 | 28.5 | 10.9915 | 563.5642 | 9.3133 | 10.9915 | 220.1962 | 9.0339 | 10.9915 | 90.8489 | 8.7629 | 10.9915 | 90.8489 | 8.7629 | 7.1444 | 35 | 7.1444 | 77.7385 | 29.6751 | 7.1444 | 215.1962 | 29.0816 | 7.1444 | 90.8489 | 8.7629 | 3.847 | 215.1962 | 29.0816 | 3.847 | 215.1962 | 29.0816 | 10.9915
28.5 | 8.5 | 0.7 | 715 | 713.0683 | 1.9078 | 1.8698 | 0.28981 | 0.30487 | 0.28266 | 0.29735 | 0.00011209 | 0.0016271 | 0.00014749 | 0.0021409 | 0.0022884 | 0 | 0.0022884 | 1.3353 | 1.2676 | 1.2653 | 2.75 | 2.7225 | 2.6683 | 2.6416 | 0.026683 | 1.3603 | 1.3063 | 1.2925 | 0.0275 | 0.027225 | 0.026953 | 0.037965 | 0.01506 | 0.014689 | 0.02975 | 0.0022884 | 0.067714 | 4.5067 | 4.5214 | 1.6263 | 1.6655 | -0.05393 | 2.75 | 2.4431e-11 | 48.5568 | 46.0945 | 46.0113 | 11.9094 | 32.542 | 0.008 | 0.05 | 2 | 3 | 2 | 3 | 3 | 519.8496 | 10.753 | 713.0683 | 28.5 | 10.753 | 563.5265 | 9.3133 | 10.753 | 204.227 | 9.0339 | 10.753 | 83.4482 | 8.7629 | 10.753 | 83.4482 | 8.7629 | 7.5271 | 35 | 7.5271 | 77.7385 | 29.6751 | 7.5271 | 196.9187 | 29.0816 | 7.5271 | 83.4482 | 8.7629 | 3.2259 | 204.6648 | 29.0816 | 3.2259 | 199.227 | 29.0816 | 10.753
28.5 | 8.5 | 0.75 | 715 | 712.9848 | 1.8286 | 1.7922 | 0.23056 | 0.24254 | 0.29031 | 0.3054 | 0.00011209 | 0.0016623 | 0.00014749 | 0.0021873 | 0.0023348 | 0 | 0.0023348 | 1.3077 | 1.2443 | 1.2419 | 2.75 | 2.7225 | 2.6683 | 2.6416 | 0.026683 | 1.3897 | 1.3339 | 1.3262 | 0.0275 | 0.027225 | 0.026953 | 0.036389 | 0.011982 | 0.015087 | 0.027068 | 0.0023348 | 0.063457 | 4.6343 | 4.6502 | 1.2536 | 1.2934 | -0.055787 | 2.75 | 2.344e-11 | 47.5536 | 45.2461 | 45.1612 | 11.9094 | 33.2465 | 0.008 | 0.05 | 2 | 3 | 2 | 3 | 3 | 511.3419 | 10.3076 | 712.9848 | 28.5 | 10.3076 | 563.4515 | 9.3133 | 10.3076 | 177.9781 | 9.0339 | 10.3076 | 82.8449 | 8.7629 | 10.3076 | 82.8449 | 8.7629 | 7.7307 | 35 | 7.7307 | 77.7385 | 29.6751 | 7.7307 | 163.3231 | 29.0816 | 7.7307 | 82.8449 | 8.7629 | 2.5769 | 203.789 | 29.0816 | 2.5769 | 172.9781 | 29.0816 | 10.3076
28.5 | 9 | 0.45 | 715 | 713.324 | 2.0988 | 2.057 | 0.8057 | 0.84757 | 0.19532 | 0.20547 | 0.00011209 | 0.0018885 | 0.00014749 | 0.0024849 | 0.0026324 | 0 | 0.0026324 | 1.0978 | 1.004 | 1.0013 | 2.75 | 2.7225 | 2.6683 | 2.6416 | 0.026683 | 1.5788 | 1.5439 | 1.485 | 0.0275 | 0.027225 | 0.026953 | 0.041766 | 0.04187 | 0.01015 | 0.052021 | 0.0026324 | 0.093786 | 4.0051 | 4.0176 | 2.0202 | 2.0427 | -0.034926 | 2.75 | 2.8017e-11 | 39.9185 | 36.5081 | 36.4123 | 11.9094 | 37.7705 | 0.008 | 0.05 | 2 | 3 | 2 | 3 | 3 | 545.8836 | 12.3935 | 713.324 | 28.5 | 12.3935 | 570.8107 | 9.8611 | 12.3935 | 296.4282 | 9.5653 | 12.3935 | 155.3733 | 9.2784 | 12.3935 | 155.3733 | 9.2784 | 5.5771 | 35 | 5.5771 | 71.7533 | 29.6751 | 5.5771 | 291.4282 | 29.0816 | 5.5771 | 155.3733 | 9.2784 | 6.8164 | 291.4282 | 29.0816 | 6.8164 | 291.4282 | 29.0816 | 12.3935
28.5 | 9 | 0.5 | 715 | 713.272 | 2.0356 | 1.9951 | 0.63848 | 0.67166 | 0.2105 | 0.22144 | 0.00011209 | 0.0017893 | 0.00014749 | 0.0023544 | 0.0025018 | 0 | 0.0025018 | 1.1866 | 1.102 | 1.0995 | 2.75 | 2.7225 | 2.6683 | 2.6416 | 0.026683 | 1.4959 | 1.4551 | 1.4112 | 0.0275 | 0.027225 | 0.026953 | 0.040508 | 0.03318 | 0.010939 | 0.044119 | 0.0025018 | 0.084627 | 4.3582 | 4.3717 | 1.8966 | 1.9238 | -0.040808 | 2.75 | 2.7179e-11 | 43.1486 | 40.0713 | 39.9803 | 11.9094 | 35.7862 | 0.008 | 0.05 | 2 | 3 | 2 | 3 | 3 | 540.5971 | 12.0208 | 713.272 | 28.5 | 12.0208 | 570.7637 | 9.8611 | 12.0208 | 262.0709 | 9.5653 | 12.0208 | 127.9625 | 9.2784 | 12.0208 | 127.9625 | 9.2784 | 6.0104 | 35 | 6.0104 | 71.7533 | 29.6751 | 6.0104 | 257.0709 | 29.0816 | 6.0104 | 127.9625 | 9.2784 | 6.0104 | 257.0709 | 29.0816 | 6.0104 | 257.0709 | 29.0816 | 12.0208
28.5 | 9 | 0.55 | 715 | 713.2268 | 1.9835 | 1.944 | 0.51318 | 0.53985 | 0.22564 | 0.23737 | 0.00011209 | 0.0017265 | 0.00014749 | 0.0022717 | 0.0024192 | 0 | 0.0024192 | 1.2447 | 1.1668 | 1.1644 | 2.75 | 2.7225 | 2.6683 | 2.6416 | 0.026683 | 1.4434 | 1.3969 | 1.3655 | 0.0275 | 0.027225 | 0.026953 | 0.039472 | 0.026668 | 0.011726 | 0.038394 | 0.0024192 | 0.077866 | 4.5727 | 4.5871 | 1.8129 | 1.8449 | -0.046407 | 2.75 | 2.6515e-11 | 45.2616 | 42.4301 | 42.3421 | 11.9094 | 34.53 | 0.008 | 0.05 | 2 | 3 | 2 | 3 | 3 | 535.9906 | 11.714 | 713.2268 | 28.5 | 11.714 | 570.7228 | 9.8611 | 11.714 | 237.8449 | 9.5653 | 11.714 | 109.2887 | 9.2784 | 11.714 | 109.2887 | 9.2784 | 6.4427 | 35 | 6.4427 | 71.7533 | 29.6751 | 6.4427 | 232.8449 | 29.0816 | 6.4427 | 109.2887 | 9.2784 | 5.2713 | 232.8449 | 29.0816 | 5.2713 | 232.8449 | 29.0816 | 11.714
28.5 | 9 | 0.6 | 715 | 713.187 | 1.9399 | 1.9013 | 0.41463 | 0.43618 | 0.24075 | 0.25326 | 0.00011209 | 0.0016853 | 0.00014749 | 0.0022175 | 0.002365 | 0 | 0.002365 | 1.2845 | 1.2119 | 1.2095 | 2.75 | 2.7225 | 2.6683 | 2.6416 | 0.026683 | 1.4089 | 1.3571 | 1.3363 | 0.0275 | 0.027225 | 0.026953 | 0.038604 | 0.021547 | 0.012511 | 0.034059 | 0.002365 | 0.072663 | 4.7101 | 4.7252 | 1.7534 | 1.7901 | -0.051818 | 2.75 | 2.591e-11 | 46.7102 | 44.0679 | 43.9819 | 11.9094 | 33.7064 | 0.008 | 0.05 | 2 | 3 | 2 | 3 | 3 | 531.9414 | 11.4571 | 713.187 | 28.5 | 11.4571 | 570.6868 | 9.8611 | 11.4571 | 219.8403 | 9.5653 | 11.4571 | 95.953 | 9.2784 | 11.4571 | 95.953 | 9.2784 | 6.8742 | 35 | 6.8742 | 71.7533 | 29.6751 | 6.8742 | 214.8403 | 29.0816 | 6.8742 | 95.953 | 9.2784 | 4.5828 | 214.8403 | 29.0816 | 4.5828 | 214.8403 | 29.0816 | 11.4571
28.5 | 9 | 0.65 | 715 | 713.1518 | 1.9029 | 1.865 | 0.33423 | 0.3516 | 0.25585 | 0.26914 | 0.00011209 | 0.0016578 | 0.00014749 | 0.0021814 | 0.0023289 | 0 | 0.0023289 | 1.3128 | 1.2443 | 1.2419 | 2.75 | 2.7225 | 2.6683 | 2.6416 | 0.026683 | 1.386 | 1.3288 | 1.3174 | 0.0275 | 0.027225 | 0.026953 | 0.037867 | 0.017369 | 0.013296 | 0.030665 | 0.0023289 | 0.068532 | 4.8017 | 4.8174 | 1.7095 | 1.7508 | -0.05711 | 2.75 | 2.5444e-11 | 47.738 | 45.2459 | 45.1612 | 11.9094 | 33.1568 | 0.008 | 0.05 | 2 | 3 | 2 | 3 | 3 | 528.3543 | 11.2387 | 713.1518 | 28.5 | 11.2387 | 570.655 | 9.8611 | 11.2387 | 205.9149 | 9.5653 | 11.2387 | 86.0876 | 9.2784 | 11.2387 | 86.0876 | 9.2784 | 7.3052 | 35 | 7.3052 | 71.7533 | 29.6751 | 7.3052 | 200.9149 | 29.0816 | 7.3052 | 86.0876 | 9.2784 | 3.9336 | 200.9149 | 29.0816 | 3.9336 | 200.9149 | 29.0816 | 11.2387
28.5 | 9 | 0.7 | 715 | 713.1157 | 1.8664 | 1.8293 | 0.26722 | 0.28111 | 0.27026 | 0.2843 | 0.00011209 | 0.0016445 | 0.00014749 | 0.0021638 | 0.0023112 | 0 | 0.0023112 | 1.3289 | 1.2639 | 1.2615 | 2.75 | 2.7225 | 2.6683 | 2.6416 | 0.026683 | 1.3748 | 1.3127 | 1.3097 | 0.0275 | 0.027225 | 0.026953 | 0.037142 | 0.013887 | 0.014044 | 0.027931 | 0.0023112 | 0.065073 | 4.8726 | 4.889 | 1.6411 | 1.6867 | -0.062056 | 2.75 | 2.5008e-11 | 48.3246 | 45.9583 | 45.8743 | 11.9094 | 32.8892 | 0.008 | 0.05 | 2 | 3 | 2 | 3 | 3 | 524.6837 | 11.0238 | 713.1157 | 28.5 | 11.0238 | 570.6224 | 9.8611 | 11.0238 | 193.2563 | 9.5653 | 11.0238 | 79.15 | 9.2784 | 11.0238 | 79.15 | 9.2784 | 7.7166 | 35 | 7.7166 | 71.7533 | 29.6751 | 7.7166 | 187.2324 | 29.0816 | 7.7166 | 79.15 | 9.2784 | 3.3071 | 190.657 | 29.0816 | 3.3071 | 188.2563 | 29.0816 | 11.0238
28.5 | 9 | 0.75 | 715 | 713.0421 | 1.7961 | 1.7603 | 0.21228 | 0.22331 | 0.27867 | 0.29315 | 0.00011209 | 0.0016754 | 0.00014749 | 0.0022044 | 0.0023519 | 0 | 0.0023519 | 1.3051 | 1.2439 | 1.2415 | 2.75 | 2.7225 | 2.6683 | 2.6416 | 0.026683 | 1.4006 | 1.3365 | 1.3394 | 0.0275 | 0.027225 | 0.026953 | 0.035742 | 0.011032 | 0.014482 | 0.025513 | 0.0023519 | 0.061255 | 4.9657 | 4.9833 | 1.3248 | 1.3712 | -0.064092 | 2.75 | 2.4092e-11 | 47.4587 | 45.2313 | 45.1457 | 11.9094 | 33.5076 | 0.008 | 0.05 | 2 | 3 | 2 | 3 | 3 | 517.1803 | 10.6092 | 713.0421 | 28.5 | 10.6092 | 570.5558 | 9.8611 | 10.6092 | 171.2187 | 9.5653 | 10.6092 | 77.9294 | 9.2784 | 10.6092 | 77.9294 | 9.2784 | 7.9569 | 35 | 7.9569 | 71.7533 | 29.6751 | 7.9569 | 159.0518 | 29.0816 | 7.9569 | 77.9294 | 9.2784 | 2.6523 | 188.7998 | 29.0816 | 2.6523 | 166.2187 | 29.0816 | 10.6092
28.5 | 9.5 | 0.5 | 715 | 713.317 | 1.9943 | 1.9546 | 0.59694 | 0.62797 | 0.20544 | 0.21611 | 0.00011209 | 0.0017896 | 0.00014749 | 0.0023548 | 0.0025022 | 0 | 0.0025022 | 1.1919 | 1.1105 | 1.108 | 2.75 | 2.7225 | 2.6683 | 2.6416 | 0.026683 | 1.4961 | 1.4498 | 1.4147 | 0.0275 | 0.027225 | 0.026953 | 0.039686 | 0.031022 | 0.010676 | 0.041697 | 0.0025022 | 0.081383 | 4.8104 | 4.8255 | 1.8564 | 1.8876 | -0.046349 | 2.75 | 2.7888e-11 | 43.3408 | 40.3815 | 40.2905 | 11.9094 | 35.7922 | 0.008 | 0.05 | 2 | 3 | 2 | 3 | 3 | 545.1756 | 12.3422 | 713.317 | 28.5 | 12.3422 | 577.5326 | 10.409 | 12.3422 | 246.5174 | 10.0967 | 12.3422 | 121.2599 | 9.7938 | 12.3422 | 121.2599 | 9.7938 | 6.1711 | 35 | 6.1711 | 68.1838 | 29.6751 | 6.1711 | 241.5174 | 29.0816 | 6.1711 | 121.2599 | 9.7938 | 6.1711 | 241.5173 | 29.0816 | 6.1711 | 241.5174 | 29.0816 | 12.3422
28.5 | 9.5 | 0.55 | 715 | 713.2733 | 1.9437 | 1.905 | 0.48146 | 0.50648 | 0.22026 | 0.2317 | 0.00011209 | 0.001737 | 0.00014749 | 0.0022855 | 0.002433 | 0 | 0.002433 | 1.2419 | 1.1668 | 1.1644 | 2.75 | 2.7225 | 2.6683 | 2.6416 | 0.026683 | 1.4521 | 1.3997 | 1.377 | 0.0275 | 0.027225 | 0.026953 | 0.038679 | 0.02502 | 0.011446 | 0.036466 | 0.002433 | 0.075145 | 4.9896 | 5.0057 | 1.7839 | 1.8203 | -0.052422 | 2.75 | 2.7196e-11 | 45.1615 | 42.429 | 42.3405 | 11.9094 | 34.7397 | 0.008 | 0.05 | 2 | 3 | 2 | 3 | 3 | 540.726 | 12.0296 | 713.2733 | 28.5 | 12.0296 | 577.4929 | 10.409 | 12.0296 | 224.9146 | 10.0967 | 12.0296 | 104.8253 | 9.7938 | 12.0296 | 104.8253 | 9.7938 | 6.6163 | 35 | 6.6163 | 68.1838 | 29.6751 | 6.6163 | 219.9146 | 29.0816 | 6.6163 | 104.8253 | 9.7938 | 5.4133 | 219.9146 | 29.0816 | 5.4133 | 219.9146 | 29.0816 | 12.0296
28.5 | 9.5 | 0.6 | 715 | 713.2349 | 1.9013 | 1.8635 | 0.39003 | 0.4103 | 0.23506 | 0.24727 | 0.00011209 | 0.001703 | 0.00014749 | 0.0022408 | 0.0023883 | 0 | 0.0023883 | 1.2762 | 1.2059 | 1.2035 | 2.75 | 2.7225 | 2.6683 | 2.6416 | 0.026683 | 1.4237 | 1.3654 | 1.3534 | 0.0275 | 0.027225 | 0.026953 | 0.037836 | 0.020269 | 0.012215 | 0.032484 | 0.0023883 | 0.07032 | 5.1035 | 5.1203 | 1.7322 | 1.7737 | -0.058297 | 2.75 | 2.6617e-11 | 46.4083 | 43.8512 | 43.7643 | 11.9094 | 34.06 | 0.008 | 0.05 | 2 | 3 | 2 | 3 | 3 | 536.8201 | 11.7681 | 713.2349 | 28.5 | 11.7681 | 577.458 | 10.409 | 11.7681 | 208.713 | 10.0967 | 11.7681 | 93.0396 | 9.7938 | 11.7681 | 93.0396 | 9.7938 | 7.0609 | 35 | 7.0609 | 68.1838 | 29.6751 | 7.0609 | 203.713 | 29.0816 | 7.0609 | 93.0396 | 9.7938 | 4.7072 | 203.713 | 29.0816 | 4.7072 | 203.713 | 29.0816 | 11.7681
28.5 | 9.5 | 0.65 | 715 | 713.201 | 1.8654 | 1.8283 | 0.31507 | 0.33144 | 0.24984 | 0.26282 | 0.00011209 | 0.0016809 | 0.00014749 | 0.0022117 | 0.0023592 | 0 | 0.0023592 | 1.3005 | 1.234 | 1.2316 | 2.75 | 2.7225 | 2.6683 | 2.6416 | 0.026683 | 1.4052 | 1.3412 | 1.3387 | 0.0275 | 0.027225 | 0.026953 | 0.037121 | 0.016373 | 0.012983 | 0.029356 | 0.0023592 | 0.066478 | 5.1786 | 5.1961 | 1.6939 | 1.7405 | -0.064044 | 2.75 | 2.6184e-11 | 47.2899 | 44.8725 | 44.7868 | 11.9094 | 33.6175 | 0.008 | 0.05 | 2 | 3 | 2 | 3 | 3 | 533.3648 | 11.5461 | 713.201 | 28.5 | 11.5461 | 577.4271 | 10.409 | 11.5461 | 196.0853 | 10.0967 | 11.5461 | 84.2958 | 9.7938 | 11.5461 | 84.2958 | 9.7938 | 7.505 | 35 | 7.505 | 68.1838 | 29.6751 | 7.505 | 191.0853 | 29.0816 | 7.505 | 84.2958 | 9.7938 | 4.0411 | 191.0853 | 29.0816 | 4.0411 | 191.0853 | 29.0816 | 11.5461
28.5 | 9.5 | 0.7 | 715 | 713.1707 | 1.8345 | 1.798 | 0.25186 | 0.26495 | 0.26461 | 0.27836 | 0.00011209 | 0.0016667 | 0.00014749 | 0.002193 | 0.0023405 | 0 | 0.0023405 | 1.318 | 1.2547 | 1.2523 | 2.75 | 2.7225 | 2.6683 | 2.6416 | 0.026683 | 1.3933 | 1.3236 | 1.33 | 0.0275 | 0.027225 | 0.026953 | 0.036507 | 0.013089 | 0.013751 | 0.02684 | 0.0023405 | 0.063346 | 5.2296 | 5.2477 | 1.6647 | 1.7164 | -0.069712 | 2.75 | 2.5741e-11 | 47.9283 | 45.6248 | 45.5397 | 11.9094 | 33.3331 | 0.008 | 0.05 | 2 | 3 | 2 | 3 | 3 | 530.2879 | 11.3554 | 713.1707 | 28.5 | 11.3554 | 577.3997 | 10.409 | 11.3554 | 185.9427 | 10.0967 | 11.3554 | 77.6354 | 9.7938 | 11.3554 | 77.6354 | 9.7938 | 7.9488 | 35 | 7.9488 | 68.1838 | 29.6751 | 7.9488 | 180.9427 | 29.0816 | 7.9488 | 77.6354 | 9.7938 | 3.4066 | 180.9428 | 29.0816 | 3.4066 | 180.9427 | 29.0816 | 11.3554
28.5 | 9.5 | 0.75 | 715 | 713.1066 | 1.7722 | 1.737 | 0.19976 | 0.21014 | 0.27391 | 0.28814 | 0.00011209 | 0.0016929 | 0.00014749 | 0.0022275 | 0.002375 | 0 | 0.002375 | 1.2986 | 1.2387 | 1.2363 | 2.75 | 2.7225 | 2.6683 | 2.6416 | 0.026683 | 1.4153 | 1.3431 | 1.3554 | 0.0275 | 0.027225 | 0.026953 | 0.035267 | 0.010381 | 0.014234 | 0.024615 | 0.002375 | 0.059883 | 5.301 | 5.3204 | 1.3949 | 1.4478 | -0.072214 | 2.75 | 2.4834e-11 | 47.2204 | 45.0428 | 44.9565 | 11.9094 | 33.8587 | 0.008 | 0.05 | 2 | 3 | 2 | 3 | 3 | 523.7543 | 10.9707 | 713.1066 | 28.5 | 10.9707 | 577.3414 | 10.409 | 10.9707 | 167.0999 | 10.0967 | 10.9707 | 75.9106 | 9.7938 | 10.9707 | 75.9106 | 9.7938 | 8.228 | 35 | 8.228 | 68.1838 | 29.6751 | 8.228 | 156.9209 | 29.0816 | 8.228 | 75.9106 | 9.7938 | 2.7427 | 178.2169 | 29.0816 | 2.7427 | 162.0999 | 29.0816 | 10.9707
28.5 | 10 | 0.5 | 715 | 713.3638 | 1.9569 | 1.918 | 0.56315 | 0.59242 | 0.20223 | 0.21273 | 0.00011209 | 0.0017968 | 0.00014749 | 0.0023643 | 0.0025118 | 0 | 0.0025118 | 1.1915 | 1.1128 | 1.1103 | 2.75 | 2.7225 | 2.6683 | 2.6416 | 0.026683 | 1.5022 | 1.4501 | 1.4234 | 0.0275 | 0.027225 | 0.026953 | 0.038942 | 0.029265 | 0.010509 | 0.039774 | 0.0025118 | 0.078717 | 5.2483 | 5.265 | 1.8278 | 1.8631 | -0.052057 | 2.75 | 2.8688e-11 | 43.3283 | 40.4659 | 40.3746 | 11.9094 | 35.937 | 0.008 | 0.05 | 2 | 3 | 2 | 3 | 3 | 549.9347 | 12.6952 | 713.3638 | 28.5 | 12.6952 | 584.0088 | 10.9568 | 12.6952 | 233.9534 | 10.6281 | 12.6952 | 116.6552 | 10.3093 | 12.6952 | 116.6552 | 10.3093 | 6.3476 | 35 | 6.3476 | 65.548 | 29.6751 | 6.3476 | 228.9534 | 29.0816 | 6.3476 | 116.6552 | 10.3093 | 6.3476 | 228.9534 | 29.0816 | 6.3476 | 228.9534 | 29.0816 | 12.6952
28.5 | 10 | 0.55 | 715 | 713.3218 | 1.9079 | 1.8699 | 0.45574 | 0.47942 | 0.21688 | 0.22815 | 0.00011209 | 0.0017523 | 0.00014749 | 0.0023057 | 0.0024532 | 0 | 0.0024532 | 1.2352 | 1.1623 | 1.1599 | 2.75 | 2.7225 | 2.6683 | 2.6416 | 0.026683 | 1.465 | 1.4064 | 1.392 | 0.0275 | 0.027225 | 0.026953 | 0.037966 | 0.023683 | 0.011271 | 0.034954 | 0.0024532 | 0.072921 | 5.3998 | 5.4175 | 1.7643 | 1.8051 | -0.058563 | 2.75 | 2.796e-11 | 44.9178 | 42.2661 | 42.1769 | 11.9094 | 35.047 | 0.008 | 0.05 | 2 | 3 | 2 | 3 | 3 | 545.6643 | 12.3776 | 713.3218 | 28.5 | 12.3776 | 583.9704 | 10.9568 | 12.3776 | 214.4556 | 10.6281 | 12.3776 | 102.0079 | 10.3093 | 12.3776 | 102.0079 | 10.3093 | 6.8077 | 35 | 6.8077 | 65.548 | 29.6751 | 6.8077 | 209.4556 | 29.0816 | 6.8077 | 102.0079 | 10.3093 | 5.5699 | 209.4556 | 29.0816 | 5.5699 | 209.4556 | 29.0816 | 12.3776
28.5 | 10 | 0.6 | 715 | 713.285 | 1.8668 | 1.8297 | 0.37017 | 0.38941 | 0.23152 | 0.24355 | 0.00011209 | 0.0017241 | 0.00014749 | 0.0022685 | 0.002416 | 0 | 0.002416 | 1.2652 | 1.1967 | 1.1943 | 2.75 | 2.7225 | 2.6683 | 2.6416 | 0.026683 | 1.4413 | 1.3765 | 1.3729 | 0.0275 | 0.027225 | 0.026953 | 0.03715 | 0.019237 | 0.012032 | 0.031268 | 0.002416 | 0.068419 | 5.4953 | 5.5138 | 1.7188 | 1.7651 | -0.064848 | 2.75 | 2.7417e-11 | 46.0057 | 43.5177 | 43.4299 | 11.9094 | 34.4816 | 0.008 | 0.05 | 2 | 3 | 2 | 3 | 3 | 541.9204 | 12.112 | 713.285 | 28.5 | 12.112 | 583.9368 | 10.9568 | 12.112 | 199.703 | 10.6281 | 12.112 | 91.4517 | 10.3093 | 12.112 | 91.4517 | 10.3093 | 7.2672 | 35 | 7.2672 | 65.548 | 29.6751 | 7.2672 | 194.703 | 29.0816 | 7.2672 | 91.4517 | 10.3093 | 4.8448 | 194.703 | 29.0816 | 4.8448 | 194.703 | 29.0816 | 12.112
28.5 | 10 | 0.65 | 715 | 713.2525 | 1.8321 | 1.7956 | 0.29966 | 0.31523 | 0.24615 | 0.25894 | 0.00011209 | 0.0017062 | 0.00014749 | 0.002245 | 0.0023924 | 0 | 0.0023924 | 1.2863 | 1.2214 | 1.219 | 2.75 | 2.7225 | 2.6683 | 2.6416 | 0.026683 | 1.4264 | 1.3554 | 1.3615 | 0.0275 | 0.027225 | 0.026953 | 0.036458 | 0.015572 | 0.012792 | 0.028364 | 0.0023924 | 0.064822 | 5.5576 | 5.5769 | 1.685 | 1.7367 | -0.070976 | 2.75 | 2.6897e-11 | 46.7729 | 44.4157 | 44.3287 | 11.9094 | 34.1234 | 0.008 | 0.05 | 2 | 3 | 2 | 3 | 3 | 538.6129 | 11.8867 | 713.2525 | 28.5 | 11.8867 | 583.9071 | 10.9568 | 11.8867 | 188.1185 | 10.6281 | 11.8867 | 83.5894 | 10.3093 | 11.8867 | 83.5894 | 10.3093 | 7.7264 | 35 | 7.7264 | 65.548 | 29.6751 | 7.7264 | 183.1185 | 29.0816 | 7.7264 | 83.5894 | 10.3093 | 4.1603 | 183.1185 | 29.0816 | 4.1603 | 183.1185 | 29.0816 | 11.8867
28.5 | 10 | 0.7 | 715 | 713.2236 | 1.8022 | 1.7663 | 0.23997 | 0.25244 | 0.26077 | 0.27433 | 0.00011209 | 0.0016952 | 0.00014749 | 0.0022305 | 0.002378 | 0 | 0.002378 | 1.3015 | 1.2396 | 1.2372 | 2.75 | 2.7225 | 2.6683 | 2.6416 | 0.026683 | 1.4172 | 1.3402 | 1.3553 | 0.0275 | 0.027225 | 0.026953 | 0.035864 | 0.012471 | 0.013552 | 0.026022 | 0.002378 | 0.061886 | 5.5993 | 5.6193 | 1.6593 | 1.7163 | -0.076985 | 2.75 | 2.649e-11 | 47.3259 | 45.0755 | 44.9891 | 11.9094 | 33.9034 | 0.008 | 0.05 | 2 | 3 | 2 | 3 | 3 | 535.6718 | 11.6934 | 713.2236 | 28.5 | 11.6934 | 583.8807 | 10.9568 | 11.6934 | 178.753 | 10.6281 | 11.6934 | 77.5797 | 10.3093 | 11.6934 | 77.5797 | 10.3093 | 8.1854 | 35 | 8.1854 | 65.548 | 29.6751 | 8.1854 | 173.753 | 29.0816 | 8.1854 | 77.5797 | 10.3093 | 3.508 | 173.753 | 29.0816 | 3.508 | 173.753 | 29.0816 | 11.6934
28.5 | 10 | 0.75 | 715 | 713.1722 | 1.7514 | 1.7165 | 0.18981 | 0.19967 | 0.27154 | 0.28565 | 0.00011209 | 0.0017129 | 0.00014749 | 0.0022539 | 0.0024014 | 0 | 0.0024014 | 1.29 | 1.2312 | 1.2288 | 2.75 | 2.7225 | 2.6683 | 2.6416 | 0.026683 | 1.432 | 1.3516 | 1.3732 | 0.0275 | 0.027225 | 0.026953 | 0.034853 | 0.0098637 | 0.014111 | 0.023975 | 0.0024014 | 0.058827 | 5.6499 | 5.671 | 1.462 | 1.5213 | -0.080428 | 2.75 | 2.5708e-11 | 46.9107 | 44.7715 | 44.6842 | 11.9094 | 34.2589 | 0.008 | 0.05 | 2 | 3 | 2 | 3 | 3 | 530.434 | 11.3643 | 713.1722 | 28.5 | 11.3643 | 583.8338 | 10.9568 | 11.3643 | 163.81 | 10.6281 | 11.3643 | 75.0765 | 10.3093 | 11.3643 | 75.0765 | 10.3093 | 8.5232 | 35 | 8.5232 | 65.548 | 29.6751 | 8.5232 | 155.2798 | 29.0816 | 8.5232 | 75.0765 | 10.3093 | 2.8411 | 169.6743 | 29.0816 | 2.8411 | 158.81 | 29.0816 | 11.3643
28.5 | 10.5 | 0.6 | 715 | 713.336 | 1.8349 | 1.7984 | 0.35315 | 0.37151 | 0.22911 | 0.24101 | 0.00011209 | 0.0017471 | 0.00014749 | 0.0022989 | 0.0024464 | 0 | 0.0024464 | 1.2526 | 1.1858 | 1.1834 | 2.75 | 2.7225 | 2.6683 | 2.6416 | 0.026683 | 1.4606 | 1.389 | 1.3938 | 0.0275 | 0.027225 | 0.026953 | 0.036514 | 0.018352 | 0.011906 | 0.030259 | 0.0024464 | 0.066773 | 5.8944 | 5.9149 | 1.7101 | 1.7612 | -0.071585 | 2.75 | 2.8243e-11 | 45.5497 | 43.1216 | 43.0327 | 11.9094 | 34.9427 | 0.008 | 0.05 | 2 | 3 | 2 | 3 | 3 | 547.1034 | 12.4828 | 713.336 | 28.5 | 12.4828 | 590.1488 | 11.5047 | 12.4828 | 191.9432 | 11.1595 | 12.4828 | 90.5536 | 10.8247 | 12.4828 | 90.5536 | 10.8247 | 7.4897 | 35 | 7.4897 | 63.4169 | 29.6751 | 7.4897 | 186.9432 | 29.0816 | 7.4897 | 90.5536 | 10.8247 | 4.9931 | 186.9432 | 29.0816 | 4.9931 | 186.9432 | 29.0816 | 12.4828
28.5 | 10.5 | 0.65 | 715 | 713.305 | 1.8013 | 1.7654 | 0.28648 | 0.30137 | 0.24366 | 0.25633 | 0.00011209 | 0.0017327 | 0.00014749 | 0.0022799 | 0.0024273 | 0 | 0.0024273 | 1.2711 | 1.2077 | 1.2053 | 2.75 | 2.7225 | 2.6683 | 2.6416 | 0.026683 | 1.4485 | 1.3705 | 1.3851 | 0.0275 | 0.027225 | 0.026953 | 0.035845 | 0.014887 | 0.012662 | 0.02755 | 0.0024273 | 0.063395 | 5.9463 | 5.9675 | 1.6802 | 1.7369 | -0.07802 | 2.75 | 2.7753e-11 | 46.223 | 43.9177 | 43.8294 | 11.9094 | 34.6538 | 0.008 | 0.05 | 2 | 3 | 2 | 3 | 3 | 543.9508 | 12.2546 | 713.305 | 28.5 | 12.2546 | 590.1204 | 11.5047 | 12.2546 | 181.2312 | 11.1595 | 12.2546 | 83.4139 | 10.8247 | 12.2546 | 83.4139 | 10.8247 | 7.9655 | 35 | 7.9655 | 63.4169 | 29.6751 | 7.9655 | 176.2312 | 29.0816 | 7.9655 | 83.4139 | 10.8247 | 4.2891 | 176.2312 | 29.0816 | 4.2891 | 176.2312 | 29.0816 | 12.2546
28.5 | 10.5 | 0.7 | 715 | 713.2775 | 1.7725 | 1.7372 | 0.22982 | 0.24176 | 0.25822 | 0.27163 | 0.00011209 | 0.0017243 | 0.00014749 | 0.0022688 | 0.0024163 | 0 | 0.0024163 | 1.2844 | 1.2238 | 1.2214 | 2.75 | 2.7225 | 2.6683 | 2.6416 | 0.026683 | 1.4415 | 1.3572 | 1.3809 | 0.0275 | 0.027225 | 0.026953 | 0.035272 | 0.011943 | 0.013419 | 0.025362 | 0.0024163 | 0.060633 | 5.9807 | 6.0027 | 1.6572 | 1.7195 | -0.08427 | 2.75 | 2.7327e-11 | 46.7063 | 44.5014 | 44.4135 | 11.9094 | 34.4853 | 0.008 | 0.05 | 2 | 3 | 2 | 3 | 3 | 541.1518 | 12.0589 | 713.2775 | 28.5 | 12.0589 | 590.0951 | 11.5047 | 12.0589 | 172.5149 | 11.1595 | 12.0589 | 77.9318 | 10.8247 | 12.0589 | 77.9318 | 10.8247 | 8.4412 | 35 | 8.4412 | 63.4169 | 29.6751 | 8.4412 | 167.5149 | 29.0816 | 8.4412 | 77.9318 | 10.8247 | 3.6177 | 167.5149 | 29.0816 | 3.6177 | 167.5149 | 29.0816 | 12.0589
28.5 | 10.5 | 0.75 | 715 | 713.237 | 1.7317 | 1.6973 | 0.18144 | 0.19087 | 0.27031 | 0.28436 | 0.00011209 | 0.0017348 | 0.00014749 | 0.0022827 | 0.0024302 | 0 | 0.0024302 | 1.28 | 1.222 | 1.2196 | 2.75 | 2.7225 | 2.6683 | 2.6416 | 0.026683 | 1.4503 | 1.3617 | 1.3924 | 0.0275 | 0.027225 | 0.026953 | 0.034461 | 0.0094288 | 0.014047 | 0.023476 | 0.0024302 | 0.057938 | 6.0162 | 6.0393 | 1.5243 | 1.5899 | -0.088672 | 2.75 | 2.6682e-11 | 46.5446 | 44.4378 | 44.3494 | 11.9094 | 34.697 | 0.008 | 0.05 | 2 | 3 | 2 | 3 | 3 | 537.0368 | 11.7823 | 713.237 | 28.5 | 11.7823 | 590.058 | 11.5047 | 11.7823 | 160.7948 | 11.1595 | 11.7823 | 74.8901 | 10.8247 | 11.7823 | 74.8901 | 10.8247 | 8.8367 | 35 | 8.8367 | 63.4169 | 29.6751 | 8.8367 | 153.6188 | 29.0816 | 8.8367 | 74.8901 | 10.8247 | 2.9456 | 162.4279 | 29.0816 | 2.9456 | 155.7948 | 29.0816 | 11.7823
28.5 | 11 | 0.65 | 715 | 713.3578 | 1.7723 | 1.737 | 0.27483 | 0.28912 | 0.24192 | 0.25449 | 0.00011209 | 0.0017599 | 0.00014749 | 0.0023157 | 0.0024632 | 0 | 0.0024632 | 1.2555 | 1.1934 | 1.1909 | 2.75 | 2.7225 | 2.6683 | 2.6416 | 0.026683 | 1.4713 | 1.3861 | 1.4092 | 0.0275 | 0.027225 | 0.026953 | 0.035268 | 0.014282 | 0.012572 | 0.026854 | 0.0024632 | 0.062122 | 6.3497 | 6.3731 | 1.678 | 1.7398 | -0.085204 | 2.75 | 2.8631e-11 | 45.6555 | 43.3965 | 43.3069 | 11.9094 | 35.199 | 0.008 | 0.05 | 2 | 3 | 2 | 3 | 3 | 549.3221 | 12.6486 | 713.3578 | 28.5 | 12.6486 | 596.0895 | 12.0525 | 12.6486 | 175.0629 | 11.6909 | 12.6486 | 83.522 | 11.3402 | 12.6486 | 83.522 | 11.3402 | 8.2216 | 35 | 8.2216 | 61.6061 | 29.6751 | 8.2216 | 170.0629 | 29.0816 | 8.2216 | 83.522 | 11.3402 | 4.427 | 170.0629 | 29.0816 | 4.427 | 170.0629 | 29.0816 | 12.6486
28.5 | 11 | 0.7 | 715 | 713.3317 | 1.7445 | 1.7098 | 0.22085 | 0.23233 | 0.25645 | 0.26978 | 0.00011209 | 0.0017536 | 0.00014749 | 0.0023074 | 0.0024549 | 0 | 0.0024549 | 1.2672 | 1.2077 | 1.2052 | 2.75 | 2.7225 | 2.6683 | 2.6416 | 0.026683 | 1.466 | 1.3744 | 1.4065 | 0.0275 | 0.027225 | 0.026953 | 0.034716 | 0.011477 | 0.013327 | 0.024804 | 0.0024549 | 0.05952 | 6.3782 | 6.4024 | 1.6575 | 1.7249 | -0.091586 | 2.75 | 2.8106e-11 | 46.0805 | 43.9162 | 43.8269 | 11.9094 | 35.072 | 0.008 | 0.05 | 2 | 3 | 2 | 3 | 3 | 546.6689 | 12.4508 | 713.3317 | 28.5 | 12.4508 | 596.0655 | 12.0525 | 12.4508 | 166.9003 | 11.6909 | 12.4508 | 78.4759 | 11.3402 | 12.4508 | 78.4759 | 11.3402 | 8.7156 | 35 | 8.7156 | 61.6061 | 29.6751 | 8.7156 | 161.9003 | 29.0816 | 8.7156 | 78.4759 | 11.3402 | 3.7352 | 161.9002 | 29.0816 | 3.7352 | 161.9003 | 29.0816 | 12.4508
28.5 | 11 | 0.75 | 715 | 713.3003 | 1.7123 | 1.6782 | 0.1742 | 0.18325 | 0.2697 | 0.28371 | 0.00011209 | 0.0017584 | 0.00014749 | 0.0023137 | 0.0024612 | 0 | 0.0024612 | 1.2684 | 1.2112 | 1.2088 | 2.75 | 2.7225 | 2.6683 | 2.6416 | 0.026683 | 1.4701 | 1.3733 | 1.4129 | 0.0275 | 0.027225 | 0.026953 | 0.034074 | 0.0090524 | 0.014015 | 0.023068 | 0.0024612 | 0.057142 | 6.4033 | 6.4284 | 1.5792 | 1.6508 | -0.096785 | 2.75 | 2.7655e-11 | 46.1223 | 44.0444 | 43.9549 | 11.9094 | 35.1689 | 0.008 | 0.05 | 2 | 3 | 2 | 3 | 3 | 543.4772 | 12.221 | 713.3003 | 28.5 | 12.221 | 596.0366 | 12.0525 | 12.221 | 157.758 | 11.6909 | 12.221 | 75.0992 | 11.3402 | 12.221 | 75.0992 | 11.3402 | 9.1657 | 35 | 9.1657 | 61.6061 | 29.6751 | 9.1657 | 151.6431 | 29.0816 | 9.1657 | 75.0992 | 11.3402 | 3.0552 | 156.1301 | 29.0816 | 3.0552 | 152.7579 | 29.0816 | 12.221
28.5 | 11.5 | 0.75 | 715 | 713.3616 | 1.6923 | 1.6586 | 0.16781 | 0.17653 | 0.26939 | 0.28339 | 0.00011209 | 0.0017837 | 0.00014749 | 0.0023469 | 0.0024944 | 0 | 0.0024944 | 1.2551 | 1.1987 | 1.1962 | 2.75 | 2.7225 | 2.6683 | 2.6416 | 0.026683 | 1.4912 | 1.3866 | 1.4348 | 0.0275 | 0.027225 | 0.026953 | 0.033676 | 0.0087206 | 0.013999 | 0.02272 | 0.0024944 | 0.056396 | 6.8142 | 6.8418 | 1.6236 | 1.7006 | -0.10459 | 2.75 | 2.8622e-11 | 45.639 | 43.5882 | 43.4975 | 11.9094 | 35.6736 | 0.008 | 0.05 | 2 | 3 | 2 | 3 | 3 | 549.7058 | 12.6777 | 713.3616 | 28.5 | 12.6777 | 601.7891 | 12.6004 | 12.6777 | 154.4917 | 12.2223 | 12.6777 | 75.5594 | 11.8557 | 12.6777 | 75.5594 | 11.8557 | 9.5083 | 35 | 9.5083 | 60.0188 | 29.6751 | 9.5083 | 149.1294 | 29.0816 | 9.5083 | 75.5594 | 11.8557 | 3.1694 | 150.5817 | 29.0816 | 3.1694 | 149.4917 | 29.0816 | 12.6777
29 | 8 | 0.4 | 715 | 713.3302 | 2.3437 | 2.2971 | 1.4848 | 1.5619 | 0.24348 | 0.25613 | 0.00011209 | 0.0024435 | 0.00014749 | 0.0032151 | 0.0033626 | 0 | 0.0033626 | 0.61548 | 0.47902 | 0.47566 | 2.75 | 2.7225 | 2.6683 | 2.6416 | 0.026683 | 2.0427 | 2.0262 | 1.9063 | 0.0275 | 0.027225 | 0.026953 | 0.04664 | 0.07716 | 0.012653 | 0.089813 | 0.0033626 | 0.13645 | 0.77435 | 0.78197 | 2.7802 | 2.7891 | -0.016568 | 2.75 | -1.5747e-10 | 22.3809 | 17.419 | 17.2967 | 11.9094 | 48.8692 | 0.008 | 0.05 | 2 | 3 | 2 | 3 | 3 | 546.5389 | 12.4318 | 713.3302 | 29 | 12.4318 | 554.1375 | 8.7655 | 12.4318 | 502.0317 | 8.5025 | 12.4318 | 309.5607 | 8.2474 | 12.4318 | 309.5607 | 8.2474 | 4.9727 | 35 | 4.9727 | 104.8573 | 30.1958 | 4.9727 | 497.0317 | 29.5918 | 4.9727 | 309.5607 | 8.2474 | 7.4591 | 497.0317 | 29.5918 | 7.4591 | 497.0317 | 29.5918 | 12.4318
29 | 8 | 0.45 | 715 | 713.2758 | 2.2697 | 2.2245 | 1.1367 | 1.1957 | 0.26528 | 0.27906 | 0.00011209 | 0.0021469 | 0.00014749 | 0.0028249 | 0.0029724 | 0 | 0.0029724 | 0.86776 | 0.74974 | 0.74677 | 2.75 | 2.7225 | 2.6683 | 2.6416 | 0.026683 | 1.7948 | 1.7739 | 1.6768 | 0.0275 | 0.027225 | 0.026953 | 0.045167 | 0.05907 | 0.013786 | 0.072855 | 0.0029724 | 0.11802 | 1.9518 | 1.9605 | 2.4473 | 2.4596 | -0.020951 | 2.75 | -3.1618e-09 | 31.555 | 27.2633 | 27.1552 | 11.9094 | 42.9384 | 0.008 | 0.05 | 2 | 3 | 2 | 3 | 3 | 541.0102 | 12.0398 | 713.2758 | 29 | 12.0398 | 554.089 | 8.7655 | 12.0398 | 417.3719 | 8.5025 | 12.0398 | 239.434 | 8.2474 | 12.0398 | 239.434 | 8.2474 | 5.4179 | 35 | 5.4179 | 104.8573 | 30.1958 | 5.4179 | 412.3719 | 29.5918 | 5.4179 | 239.434 | 8.2474 | 6.6219 | 412.3719 | 29.5918 | 6.6219 | 412.3719 | 29.5918 | 12.0398
29 | 8 | 0.5 | 715 | 713.2282 | 2.2087 | 2.1647 | 0.89677 | 0.94337 | 0.28684 | 0.30175 | 0.00011209 | 0.0019636 | 0.00014749 | 0.0025837 | 0.0027312 | 0 | 0.0027312 | 1.025 | 0.91959 | 0.91685 | 2.75 | 2.7225 | 2.6683 | 2.6416 | 0.026683 | 1.6416 | 1.6166 | 1.5361 | 0.0275 | 0.027225 | 0.026953 | 0.043952 | 0.046602 | 0.014906 | 0.061509 | 0.0027312 | 0.10546 | 2.6425 | 2.652 | 2.236 | 2.2515 | -0.025004 | 2.75 | 2.8132e-11 | 37.2744 | 33.4395 | 33.3401 | 11.9094 | 39.2727 | 0.008 | 0.05 | 2 | 3 | 2 | 3 | 3 | 536.1695 | 11.7165 | 713.2282 | 29 | 11.7165 | 554.0465 | 8.7655 | 11.7165 | 362.6381 | 8.5025 | 11.7165 | 194.5341 | 8.2474 | 11.7165 | 194.5341 | 8.2474 | 5.8583 | 35 | 5.8583 | 104.8573 | 30.1958 | 5.8583 | 357.6381 | 29.5918 | 5.8583 | 194.5341 | 8.2474 | 5.8583 | 357.6381 | 29.5918 | 5.8583 | 357.6381 | 29.5918 | 11.7165
29 | 8 | 0.55 | 715 | 713.1864 | 2.1576 | 2.1147 | 0.71911 | 0.75648 | 0.30824 | 0.32426 | 0.00011209 | 0.0018423 | 0.00014749 | 0.0024241 | 0.0025716 | 0 | 0.0025716 | 1.1302 | 1.0339 | 1.0313 | 2.75 | 2.7225 | 2.6683 | 2.6416 | 0.026683 | 1.5402 | 1.5114 | 1.4439 | 0.0275 | 0.027225 | 0.026953 | 0.042936 | 0.03737 | 0.016019 | 0.053389 | 0.0025716 | 0.096325 | 3.0802 | 3.0905 | 2.0923 | 2.1109 | -0.028794 | 2.75 | 2.7514e-11 | 41.0995 | 37.5968 | 37.5032 | 11.9094 | 36.8468 | 0.008 | 0.05 | 2 | 3 | 2 | 3 | 3 | 531.9109 | 11.4462 | 713.1864 | 29 | 11.4462 | 554.0091 | 8.7655 | 11.4462 | 324.6358 | 8.5025 | 11.4462 | 163.7638 | 8.2474 | 11.4462 | 163.7638 | 8.2474 | 6.2954 | 35 | 6.2954 | 104.8573 | 30.1958 | 6.2954 | 319.6358 | 29.5918 | 6.2954 | 163.7638 | 8.2474 | 5.1508 | 319.6358 | 29.5918 | 5.1508 | 319.6358 | 29.5918 | 11.4462
29 | 8 | 0.6 | 715 | 713.1493 | 2.1143 | 2.0723 | 0.58046 | 0.61062 | 0.32954 | 0.34666 | 0.00011209 | 0.001758 | 0.00014749 | 0.0023131 | 0.0024606 | 0 | 0.0024606 | 1.2043 | 1.115 | 1.1125 | 2.75 | 2.7225 | 2.6683 | 2.6416 | 0.026683 | 1.4697 | 1.4373 | 1.3803 | 0.0275 | 0.027225 | 0.026953 | 0.042075 | 0.030165 | 0.017125 | 0.04729 | 0.0024606 | 0.089365 | 3.3741 | 3.385 | 1.9893 | 2.0108 | -0.032374 | 2.75 | 2.6954e-11 | 43.794 | 40.5444 | 40.4549 | 11.9094 | 35.1598 | 0.008 | 0.05 | 2 | 3 | 2 | 3 | 3 | 528.1405 | 11.2171 | 713.1493 | 29 | 11.2171 | 553.9761 | 8.7655 | 11.2171 | 296.8146 | 8.5025 | 11.2171 | 141.5914 | 8.2474 | 11.2171 | 141.5914 | 8.2474 | 6.7303 | 35 | 6.7303 | 104.8573 | 30.1958 | 6.7303 | 291.8146 | 29.5918 | 6.7303 | 141.5914 | 8.2474 | 4.4868 | 291.8146 | 29.5918 | 4.4868 | 291.8146 | 29.5918 | 11.2171
29 | 8 | 0.65 | 715 | 713.1163 | 2.0772 | 2.0359 | 0.46783 | 0.49214 | 0.35074 | 0.36897 | 0.00011209 | 0.0016971 | 0.00014749 | 0.002233 | 0.0023805 | 0 | 0.0023805 | 1.2586 | 1.1748 | 1.1724 | 2.75 | 2.7225 | 2.6683 | 2.6416 | 0.026683 | 1.4188 | 1.383 | 1.3349 | 0.0275 | 0.027225 | 0.026953 | 0.041336 | 0.024312 | 0.018227 | 0.042539 | 0.0023805 | 0.083875 | 3.5804 | 3.5918 | 1.9124 | 1.9369 | -0.035786 | 2.75 | 2.6495e-11 | 45.7686 | 42.7186 | 42.6321 | 11.9094 | 33.9423 | 0.008 | 0.05 | 2 | 3 | 2 | 3 | 3 | 524.7802 | 11.0206 | 713.1163 | 29 | 11.0206 | 553.9466 | 8.7655 | 11.0206 | 275.6035 | 8.5025 | 11.0206 | 124.992 | 8.2474 | 11.0206 | 124.992 | 8.2474 | 7.1634 | 35 | 7.1634 | 104.8573 | 30.1958 | 7.1634 | 270.6035 | 29.5918 | 7.1634 | 124.992 | 8.2474 | 3.8572 | 270.6035 | 29.5918 | 3.8572 | 270.6035 | 29.5918 | 11.0206
29 | 8 | 0.7 | 715 | 713.0867 | 2.045 | 2.0043 | 0.37345 | 0.39286 | 0.37188 | 0.39121 | 0.00011209 | 0.0016519 | 0.00014749 | 0.0021736 | 0.0023211 | 0 | 0.0023211 | 1.2997 | 1.2203 | 1.2179 | 2.75 | 2.7225 | 2.6683 | 2.6416 | 0.026683 | 1.381 | 1.342 | 1.3016 | 0.0275 | 0.027225 | 0.026953 | 0.040696 | 0.019407 | 0.019326 | 0.038733 | 0.0023211 | 0.079429 | 3.7304 | 3.7422 | 1.8532 | 1.8805 | -0.039062 | 2.75 | 2.6113e-11 | 47.2611 | 44.3728 | 44.2884 | 11.9094 | 33.0387 | 0.008 | 0.05 | 2 | 3 | 2 | 3 | 3 | 521.7667 | 10.8501 | 713.0867 | 29 | 10.8501 | 553.9202 | 8.7655 | 10.8501 | 258.9081 | 8.5025 | 10.8501 | 112.1873 | 8.2474 | 10.8501 | 112.1873 | 8.2474 | 7.5951 | 35 | 7.5951 | 104.8573 | 30.1958 | 7.5951 | 253.9081 | 29.5918 | 7.5951 | 112.1873 | 8.2474 | 3.255 | 253.9081 | 29.5918 | 3.255 | 253.9081 | 29.5918 | 10.8501
29 | 8 | 0.75 | 715 | 713.0083 | 1.9643 | 1.9252 | 0.29575 | 0.31112 | 0.38276 | 0.40265 | 0.00011209 | 0.001672 | 0.00014749 | 0.0022 | 0.0023475 | 0 | 0.0023475 | 1.2858 | 1.2115 | 1.2091 | 2.75 | 2.7225 | 2.6683 | 2.6416 | 0.026683 | 1.3978 | 1.3558 | 1.3234 | 0.0275 | 0.027225 | 0.026953 | 0.03909 | 0.015369 | 0.019891 | 0.03526 | 0.0023475 | 0.074351 | 4.0109 | 4.0237 | 1.3836 | 1.4127 | -0.041961 | 2.75 | 2.5108e-11 | 46.7572 | 44.0536 | 43.9682 | 11.9094 | 33.4396 | 0.008 | 0.05 | 2 | 3 | 2 | 3 | 3 | 513.7791 | 10.423 | 713.0083 | 29 | 10.423 | 553.8502 | 8.7655 | 10.423 | 222.7618 | 8.5025 | 10.423 | 109.8573 | 8.2474 | 10.423 | 109.8573 | 8.2474 | 7.8172 | 35 | 7.8172 | 104.8573 | 30.1958 | 7.8172 | 207.1757 | 29.5918 | 7.8172 | 109.8573 | 8.2474 | 2.6057 | 250.8293 | 29.5918 | 2.6057 | 217.7618 | 29.5918 | 10.423
29 | 8.5 | 0.4 | 715 | 713.3314 | 2.2399 | 2.1953 | 1.1792 | 1.2405 | 0.19109 | 0.20103 | 0.00011209 | 0.0021475 | 0.00014749 | 0.0028256 | 0.0029731 | 0 | 0.0029731 | 0.86961 | 0.75382 | 0.75085 | 2.75 | 2.7225 | 2.6683 | 2.6416 | 0.026683 | 1.7953 | 1.772 | 1.6795 | 0.0275 | 0.027225 | 0.026953 | 0.044574 | 0.06128 | 0.0099306 | 0.071211 | 0.0029731 | 0.11578 | 2.4495 | 2.4591 | 2.3766 | 2.3903 | -0.023235 | 2.75 | 2.9855e-11 | 31.622 | 27.4117 | 27.3035 | 11.9094 | 42.949 | 0.008 | 0.05 | 2 | 3 | 2 | 3 | 3 | 546.6694 | 12.4413 | 713.3314 | 29 | 12.4413 | 561.5399 | 9.3133 | 12.4413 | 395.5506 | 9.0339 | 12.4413 | 228.5167 | 8.7629 | 12.4413 | 228.5167 | 8.7629 | 4.9765 | 35 | 4.9765 | 78.4812 | 30.1958 | 4.9765 | 390.5506 | 29.5918 | 4.9765 | 228.5167 | 8.7629 | 7.4648 | 390.5506 | 29.5918 | 7.4648 | 390.5506 | 29.5918 | 12.4413
29 | 8.5 | 0.45 | 715 | 713.2696 | 2.1597 | 2.1167 | 0.90151 | 0.94835 | 0.2073 | 0.21807 | 0.00011209 | 0.0019373 | 0.00014749 | 0.0025491 | 0.0026966 | 0 | 0.0026966 | 1.0509 | 0.9503 | 0.9476 | 2.75 | 2.7225 | 2.6683 | 2.6416 | 0.026683 | 1.6196 | 1.5907 | 1.519 | 0.0275 | 0.027225 | 0.026953 | 0.042978 | 0.046849 | 0.010773 | 0.057621 | 0.0026966 | 0.1006 | 3.2497 | 3.2605 | 2.1318 | 2.1499 | -0.028849 | 2.75 | 2.877e-11 | 38.2144 | 34.5563 | 34.4582 | 11.9094 | 38.7462 | 0.008 | 0.05 | 2 | 3 | 2 | 3 | 3 | 540.379 | 11.9967 | 713.2696 | 29 | 11.9967 | 561.4844 | 9.3133 | 11.9967 | 331.4976 | 9.0339 | 11.9967 | 175.8475 | 8.7629 | 11.9967 | 175.8475 | 8.7629 | 5.3985 | 35 | 5.3985 | 78.4812 | 30.1958 | 5.3985 | 326.4976 | 29.5918 | 5.3985 | 175.8475 | 8.7629 | 6.5982 | 326.4976 | 29.5918 | 6.5982 | 326.4976 | 29.5918 | 11.9967
29 | 8.5 | 0.5 | 715 | 713.216 | 2.0947 | 2.053 | 0.70997 | 0.74686 | 0.22341 | 0.23502 | 0.00011209 | 0.0018115 | 0.00014749 | 0.0023835 | 0.002531 | 0 | 0.002531 | 1.1613 | 1.0712 | 1.0686 | 2.75 | 2.7225 | 2.6683 | 2.6416 | 0.026683 | 1.5144 | 1.4803 | 1.4242 | 0.0275 | 0.027225 | 0.026953 | 0.041685 | 0.036895 | 0.01161 | 0.048505 | 0.002531 | 0.09019 | 3.7029 | 3.7146 | 1.9786 | 2.0009 | -0.034079 | 2.75 | 2.7902e-11 | 42.2306 | 38.951 | 38.8589 | 11.9094 | 36.2291 | 0.008 | 0.05 | 2 | 3 | 2 | 3 | 3 | 534.928 | 11.6364 | 713.216 | 29 | 11.6364 | 561.4363 | 9.3133 | 11.6364 | 290.1324 | 9.0339 | 11.6364 | 142.5642 | 8.7629 | 11.6364 | 142.5642 | 8.7629 | 5.8182 | 35 | 5.8182 | 78.4812 | 30.1958 | 5.8182 | 285.1324 | 29.5918 | 5.8182 | 142.5642 | 8.7629 | 5.8182 | 285.1324 | 29.5918 | 5.8182 | 285.1324 | 29.5918 | 11.6364
29 | 8.5 | 0.55 | 715 | 713.1692 | 2.0411 | 2.0005 | 0.56813 | 0.59765 | 0.23948 | 0.25192 | 0.00011209 | 0.001731 | 0.00014749 | 0.0022777 | 0.0024252 | 0 | 0.0024252 | 1.2335 | 1.1509 | 1.1485 | 2.75 | 2.7225 | 2.6683 | 2.6416 | 0.026683 | 1.4472 | 1.4081 | 1.3646 | 0.0275 | 0.027225 | 0.026953 | 0.040618 | 0.029524 | 0.012445 | 0.041969 | 0.0024252 | 0.082587 | 3.9804 | 3.993 | 1.8756 | 1.9021 | -0.039033 | 2.75 | 2.724e-11 | 44.8551 | 41.8519 | 41.7637 | 11.9094 | 34.621 | 0.008 | 0.05 | 2 | 3 | 2 | 3 | 3 | 530.1692 | 11.3392 | 713.1692 | 29 | 11.3392 | 561.3943 | 9.3133 | 11.3392 | 261.354 | 9.0339 | 11.3392 | 120.039 | 8.7629 | 11.3392 | 120.039 | 8.7629 | 6.2366 | 35 | 6.2366 | 78.4812 | 30.1958 | 6.2366 | 256.354 | 29.5918 | 6.2366 | 120.039 | 8.7629 | 5.1026 | 256.354 | 29.5918 | 5.1026 | 256.354 | 29.5918 | 11.3392
29 | 8.5 | 0.6 | 715 | 713.1281 | 1.9962 | 1.9564 | 0.45754 | 0.48131 | 0.25551 | 0.26879 | 0.00011209 | 0.0016774 | 0.00014749 | 0.0022071 | 0.0023546 | 0 | 0.0023546 | 1.2831 | 1.2063 | 1.204 | 2.75 | 2.7225 | 2.6683 | 2.6416 | 0.026683 | 1.4023 | 1.3585 | 1.3255 | 0.0275 | 0.027225 | 0.026953 | 0.039724 | 0.023777 | 0.013278 | 0.037055 | 0.0023546 | 0.076779 | 4.1605 | 4.1737 | 1.8025 | 1.8331 | -0.043794 | 2.75 | 2.666e-11 | 46.6591 | 43.8671 | 43.7815 | 11.9094 | 33.548 | 0.008 | 0.05 | 2 | 3 | 2 | 3 | 3 | 525.9807 | 11.09 | 713.1281 | 29 | 11.09 | 561.3574 | 9.3133 | 11.09 | 240.204 | 9.0339 | 11.09 | 104.017 | 8.7629 | 11.09 | 104.017 | 8.7629 | 6.654 | 35 | 6.654 | 78.4812 | 30.1958 | 6.654 | 235.204 | 29.5918 | 6.654 | 104.017 | 8.7629 | 4.436 | 235.204 | 29.5918 | 4.436 | 235.204 | 29.5918 | 11.09
29 | 8.5 | 0.65 | 715 | 713.0916 | 1.9579 | 1.919 | 0.3679 | 0.38701 | 0.27151 | 0.28562 | 0.00011209 | 0.0016406 | 0.00014749 | 0.0021587 | 0.0023062 | 0 | 0.0023062 | 1.3185 | 1.2463 | 1.244 | 2.75 | 2.7225 | 2.6683 | 2.6416 | 0.026683 | 1.3715 | 1.3231 | 1.2993 | 0.0275 | 0.027225 | 0.026953 | 0.038963 | 0.019119 | 0.01411 | 0.033228 | 0.0023062 | 0.072191 | 4.2824 | 4.2962 | 1.7486 | 1.7833 | -0.048425 | 2.75 | 2.6143e-11 | 47.9467 | 45.3216 | 45.2377 | 11.9094 | 32.8117 | 0.008 | 0.05 | 2 | 3 | 2 | 3 | 3 | 522.2664 | 10.878 | 713.0916 | 29 | 10.878 | 561.3246 | 9.3133 | 10.878 | 224.0001 | 9.0339 | 10.878 | 92.1881 | 8.7629 | 10.878 | 92.1881 | 8.7629 | 7.0707 | 35 | 7.0707 | 78.4812 | 30.1958 | 7.0707 | 219.0001 | 29.5918 | 7.0707 | 92.1881 | 8.7629 | 3.8073 | 219.0001 | 29.5918 | 3.8073 | 219.0001 | 29.5918 | 10.878
29 | 8.5 | 0.7 | 715 | 713.0517 | 1.9177 | 1.8796 | 0.29388 | 0.30915 | 0.2864 | 0.30129 | 0.00011209 | 0.0016231 | 0.00014749 | 0.0021356 | 0.0022831 | 0 | 0.0022831 | 1.3374 | 1.2691 | 1.2668 | 2.75 | 2.7225 | 2.6683 | 2.6416 | 0.026683 | 1.3569 | 1.3042 | 1.2886 | 0.0275 | 0.027225 | 0.026953 | 0.038163 | 0.015272 | 0.014883 | 0.030155 | 0.0022831 | 0.068318 | 4.3847 | 4.3991 | 1.6507 | 1.689 | -0.052679 | 2.75 | 2.5598e-11 | 48.6344 | 46.1501 | 46.067 | 11.9094 | 32.4611 | 0.008 | 0.05 | 2 | 3 | 2 | 3 | 3 | 518.1988 | 10.6551 | 713.0517 | 29 | 10.6551 | 561.2888 | 9.3133 | 10.6551 | 208.4575 | 9.0339 | 10.6551 | 84.2194 | 8.7629 | 10.6551 | 84.2194 | 8.7629 | 7.4585 | 35 | 7.4585 | 78.4812 | 30.1958 | 7.4585 | 201.6698 | 29.5918 | 7.4585 | 84.2194 | 8.7629 | 3.1965 | 207.6585 | 29.5918 | 3.1965 | 203.4575 | 29.5918 | 10.6551
29 | 8.5 | 0.75 | 715 | 712.9675 | 1.8381 | 1.8015 | 0.23377 | 0.24592 | 0.29414 | 0.30943 | 0.00011209 | 0.0016579 | 0.00014749 | 0.0021815 | 0.002329 | 0 | 0.002329 | 1.3102 | 1.2462 | 1.2438 | 2.75 | 2.7225 | 2.6683 | 2.6416 | 0.026683 | 1.386 | 1.3315 | 1.322 | 0.0275 | 0.027225 | 0.026953 | 0.036578 | 0.012148 | 0.015286 | 0.027434 | 0.002329 | 0.064012 | 4.524 | 4.5396 | 1.2704 | 1.3094 | -0.054551 | 2.75 | 2.4636e-11 | 47.6426 | 45.3149 | 45.2302 | 11.9094 | 33.1583 | 0.008 | 0.05 | 2 | 3 | 2 | 3 | 3 | 509.6175 | 10.2136 | 712.9675 | 29 | 10.2136 | 561.2132 | 9.3133 | 10.2136 | 181.3391 | 9.0339 | 10.2136 | 83.5911 | 8.7629 | 10.2136 | 83.5911 | 8.7629 | 7.6602 | 35 | 7.6602 | 78.4812 | 30.1958 | 7.6602 | 166.7796 | 29.5918 | 7.6602 | 83.5911 | 8.7629 | 2.5534 | 206.7452 | 29.5918 | 2.5534 | 176.3391 | 29.5918 | 10.2136
29 | 9 | 0.45 | 715 | 713.3073 | 2.1087 | 2.0667 | 0.82222 | 0.86494 | 0.19781 | 0.20809 | 0.00011209 | 0.0018981 | 0.00014749 | 0.0024975 | 0.002645 | 0 | 0.002645 | 1.0886 | 0.99366 | 0.99102 | 2.75 | 2.7225 | 2.6683 | 2.6416 | 0.026683 | 1.5868 | 1.553 | 1.4918 | 0.0275 | 0.027225 | 0.026953 | 0.041962 | 0.042728 | 0.01028 | 0.053008 | 0.002645 | 0.09497 | 3.8344 | 3.8466 | 2.0401 | 2.0617 | -0.033808 | 2.75 | 2.9422e-11 | 39.5866 | 36.1331 | 36.037 | 11.9094 | 37.9621 | 0.008 | 0.05 | 2 | 3 | 2 | 3 | 3 | 544.2181 | 12.2642 | 713.3073 | 29 | 12.2642 | 568.5578 | 9.8611 | 12.2642 | 303.1916 | 9.5653 | 12.2642 | 159.0331 | 9.2784 | 12.2642 | 159.0331 | 9.2784 | 5.5189 | 35 | 5.5189 | 72.4414 | 30.1958 | 5.5189 | 298.1916 | 29.5918 | 5.5189 | 159.0331 | 9.2784 | 6.7453 | 298.1916 | 29.5918 | 6.7453 | 298.1916 | 29.5918 | 12.2642
29 | 9 | 0.5 | 715 | 713.2546 | 2.0448 | 2.0041 | 0.6505 | 0.6843 | 0.21315 | 0.22423 | 0.00011209 | 0.0017943 | 0.00014749 | 0.0023609 | 0.0025084 | 0 | 0.0025084 | 1.1812 | 1.0956 | 1.0931 | 2.75 | 2.7225 | 2.6683 | 2.6416 | 0.026683 | 1.5 | 1.4604 | 1.4145 | 0.0275 | 0.027225 | 0.026953 | 0.040692 | 0.033805 | 0.011077 | 0.044881 | 0.0025084 | 0.085574 | 4.205 | 4.2182 | 1.911 | 1.9374 | -0.039591 | 2.75 | 2.8571e-11 | 42.9524 | 39.8406 | 39.7494 | 11.9094 | 35.8861 | 0.008 | 0.05 | 2 | 3 | 2 | 3 | 3 | 538.8546 | 11.8937 | 713.2546 | 29 | 11.8937 | 568.5102 | 9.8611 | 11.8937 | 267.5264 | 9.5653 | 11.8937 | 130.5815 | 9.2784 | 11.8937 | 130.5815 | 9.2784 | 5.9468 | 35 | 5.9468 | 72.4414 | 30.1958 | 5.9468 | 262.5264 | 29.5918 | 5.9468 | 130.5815 | 9.2784 | 5.9468 | 262.5264 | 29.5918 | 5.9468 | 262.5264 | 29.5918 | 11.8937
29 | 9 | 0.55 | 715 | 713.2087 | 1.9923 | 1.9527 | 0.52222 | 0.54936 | 0.22846 | 0.24033 | 0.00011209 | 0.0017285 | 0.00014749 | 0.0022744 | 0.0024219 | 0 | 0.0024219 | 1.2417 | 1.163 | 1.1606 | 2.75 | 2.7225 | 2.6683 | 2.6416 | 0.026683 | 1.4451 | 1.4 | 1.3664 | 0.0275 | 0.027225 | 0.026953 | 0.039648 | 0.027138 | 0.011872 | 0.039011 | 0.0024219 | 0.078659 | 4.4307 | 4.4447 | 1.8239 | 1.8549 | -0.045091 | 2.75 | 2.7809e-11 | 45.1515 | 42.2912 | 42.2031 | 11.9094 | 34.5709 | 0.008 | 0.05 | 2 | 3 | 2 | 3 | 3 | 534.1845 | 11.5889 | 713.2087 | 29 | 11.5889 | 568.4688 | 9.8611 | 11.5889 | 242.4473 | 9.5653 | 11.5889 | 111.2433 | 9.2784 | 11.5889 | 111.2433 | 9.2784 | 6.3739 | 35 | 6.3739 | 72.4414 | 30.1958 | 6.3739 | 237.4473 | 29.5918 | 6.3739 | 111.2433 | 9.2784 | 5.215 | 237.4473 | 29.5918 | 5.215 | 237.4473 | 29.5918 | 11.5889
29 | 9 | 0.6 | 715 | 713.1684 | 1.9484 | 1.9097 | 0.42157 | 0.44348 | 0.24374 | 0.25641 | 0.00011209 | 0.0016853 | 0.00014749 | 0.0022175 | 0.002365 | 0 | 0.002365 | 1.2831 | 1.2098 | 1.2074 | 2.75 | 2.7225 | 2.6683 | 2.6416 | 0.026683 | 1.4089 | 1.3585 | 1.3356 | 0.0275 | 0.027225 | 0.026953 | 0.038774 | 0.021908 | 0.012667 | 0.034574 | 0.002365 | 0.073348 | 4.5758 | 4.5906 | 1.7619 | 1.7975 | -0.050402 | 2.75 | 2.723e-11 | 46.6586 | 43.9914 | 43.9054 | 11.9094 | 33.7065 | 0.008 | 0.05 | 2 | 3 | 2 | 3 | 3 | 530.0825 | 11.3339 | 713.1684 | 29 | 11.3339 | 568.4324 | 9.8611 | 11.3339 | 223.8481 | 9.5653 | 11.3339 | 97.4573 | 9.2784 | 11.3339 | 97.4573 | 9.2784 | 6.8004 | 35 | 6.8004 | 72.4414 | 30.1958 | 6.8004 | 218.8481 | 29.5918 | 6.8004 | 97.4573 | 9.2784 | 4.5336 | 218.8481 | 29.5918 | 4.5336 | 218.8481 | 29.5918 | 11.3339
29 | 9 | 0.65 | 715 | 713.1327 | 1.9111 | 1.8731 | 0.33959 | 0.35724 | 0.25901 | 0.27247 | 0.00011209 | 0.0016563 | 0.00014749 | 0.0021794 | 0.0023269 | 0 | 0.0023269 | 1.3125 | 1.2434 | 1.2411 | 2.75 | 2.7225 | 2.6683 | 2.6416 | 0.026683 | 1.3847 | 1.3291 | 1.3156 | 0.0275 | 0.027225 | 0.026953 | 0.038032 | 0.017648 | 0.01346 | 0.031108 | 0.0023269 | 0.069139 | 4.6731 | 4.6885 | 1.7162 | 1.7564 | -0.055592 | 2.75 | 2.6744e-11 | 47.7283 | 45.2141 | 45.1295 | 11.9094 | 33.1269 | 0.008 | 0.05 | 2 | 3 | 2 | 3 | 3 | 526.4513 | 11.1175 | 713.1327 | 29 | 11.1175 | 568.4002 | 9.8611 | 11.1175 | 209.4867 | 9.5653 | 11.1175 | 87.2725 | 9.2784 | 11.1175 | 87.2725 | 9.2784 | 7.2263 | 35 | 7.2263 | 72.4414 | 30.1958 | 7.2263 | 204.4867 | 29.5918 | 7.2263 | 87.2725 | 9.2784 | 3.8911 | 204.4867 | 29.5918 | 3.8911 | 204.4867 | 29.5918 | 11.1175
29 | 9 | 0.7 | 715 | 713.0982 | 1.8764 | 1.839 | 0.27115 | 0.28524 | 0.27387 | 0.28811 | 0.00011209 | 0.0016398 | 0.00014749 | 0.0021576 | 0.0023051 | 0 | 0.0023051 | 1.3313 | 1.2657 | 1.2634 | 2.75 | 2.7225 | 2.6683 | 2.6416 | 0.026683 | 1.3708 | 1.3103 | 1.3052 | 0.0275 | 0.027225 | 0.026953 | 0.03734 | 0.014091 | 0.014233 | 0.028324 | 0.0023051 | 0.065663 | 4.7456 | 4.7616 | 1.6607 | 1.7052 | -0.060556 | 2.75 | 2.6268e-11 | 48.4127 | 46.0249 | 45.9411 | 11.9094 | 32.7954 | 0.008 | 0.05 | 2 | 3 | 2 | 3 | 3 | 522.9366 | 10.9157 | 713.0982 | 29 | 10.9157 | 568.369 | 9.8611 | 10.9157 | 197.1099 | 9.5653 | 10.9157 | 79.8755 | 9.2784 | 10.9157 | 79.8755 | 9.2784 | 7.641 | 35 | 7.641 | 72.4414 | 30.1958 | 7.641 | 191.4926 | 29.5918 | 7.641 | 79.8755 | 9.2784 | 3.2747 | 193.5543 | 29.5918 | 3.2747 | 192.1099 | 29.5918 | 10.9157
29 | 9 | 0.75 | 715 | 713.0238 | 1.8056 | 1.7697 | 0.21538 | 0.22657 | 0.2824 | 0.29707 | 0.00011209 | 0.0016703 | 0.00014749 | 0.0021978 | 0.0023453 | 0 | 0.0023453 | 1.3079 | 1.2461 | 1.2437 | 2.75 | 2.7225 | 2.6683 | 2.6416 | 0.026683 | 1.3964 | 1.3338 | 1.3346 | 0.0275 | 0.027225 | 0.026953 | 0.035932 | 0.011193 | 0.014675 | 0.025868 | 0.0023453 | 0.0618 | 4.8487 | 4.8659 | 1.3385 | 1.3838 | -0.062599 | 2.75 | 2.5305e-11 | 47.5582 | 45.3109 | 45.2257 | 11.9094 | 33.4064 | 0.008 | 0.05 | 2 | 3 | 2 | 3 | 3 | 515.3622 | 10.5049 | 713.0238 | 29 | 10.5049 | 568.3019 | 9.8611 | 10.5049 | 174.3534 | 9.5653 | 10.5049 | 78.6204 | 9.2784 | 10.5049 | 78.6204 | 9.2784 | 7.8787 | 35 | 7.8787 | 72.4414 | 30.1958 | 7.8787 | 162.2609 | 29.5918 | 7.8787 | 78.6204 | 9.2784 | 2.6262 | 191.6436 | 29.5918 | 2.6262 | 169.3534 | 29.5918 | 10.5049
29 | 9.5 | 0.45 | 715 | 713.3502 | 2.0661 | 2.025 | 0.76527 | 0.80504 | 0.19305 | 0.20309 | 0.00011209 | 0.001881 | 0.00014749 | 0.002475 | 0.0026225 | 0 | 0.0026225 | 1.1078 | 1.0169 | 1.0142 | 2.75 | 2.7225 | 2.6683 | 2.6416 | 0.026683 | 1.5725 | 1.5339 | 1.4816 | 0.0275 | 0.027225 | 0.026953 | 0.041115 | 0.039769 | 0.010033 | 0.049801 | 0.0026225 | 0.090917 | 4.3379 | 4.3515 | 1.9805 | 2.0056 | -0.038673 | 2.75 | 3.0184e-11 | 40.2829 | 36.9769 | 36.8815 | 11.9094 | 37.6204 | 0.008 | 0.05 | 2 | 3 | 2 | 3 | 3 | 548.5731 | 12.5825 | 713.3502 | 29 | 12.5825 | 575.311 | 10.409 | 12.5825 | 283.1277 | 10.0967 | 12.5825 | 148.5617 | 9.7938 | 12.5825 | 148.5617 | 9.7938 | 5.6621 | 35 | 5.6621 | 68.8412 | 30.1958 | 5.6621 | 278.1277 | 29.5918 | 5.6621 | 148.5617 | 9.7938 | 6.9204 | 278.1277 | 29.5918 | 6.9204 | 278.1277 | 29.5918 | 12.5825
29 | 9.5 | 0.5 | 715 | 713.2991 | 2.004 | 1.9641 | 0.60836 | 0.63998 | 0.20807 | 0.21888 | 0.00011209 | 0.0017931 | 0.00014749 | 0.0023593 | 0.0025068 | 0 | 0.0025068 | 1.1875 | 1.1052 | 1.1027 | 2.75 | 2.7225 | 2.6683 | 2.6416 | 0.026683 | 1.499 | 1.4541 | 1.4167 | 0.0275 | 0.027225 | 0.026953 | 0.039879 | 0.031615 | 0.010813 | 0.042427 | 0.0025068 | 0.082306 | 4.6505 | 4.6652 | 1.8691 | 1.8993 | -0.04493 | 2.75 | 2.9251e-11 | 43.1834 | 40.1904 | 40.0992 | 11.9094 | 35.8619 | 0.008 | 0.05 | 2 | 3 | 2 | 3 | 3 | 543.3812 | 12.2048 | 713.2991 | 29 | 12.2048 | 575.2647 | 10.409 | 12.2048 | 251.6533 | 10.0967 | 12.2048 | 123.6497 | 9.7938 | 12.2048 | 123.6497 | 9.7938 | 6.1024 | 35 | 6.1024 | 68.8412 | 30.1958 | 6.1024 | 246.6533 | 29.5918 | 6.1024 | 123.6497 | 9.7938 | 6.1024 | 246.6533 | 29.5918 | 6.1024 | 246.6533 | 29.5918 | 12.2048
29 | 9.5 | 0.55 | 715 | 713.2547 | 1.9529 | 1.9141 | 0.49011 | 0.51558 | 0.22305 | 0.23465 | 0.00011209 | 0.0017377 | 0.00014749 | 0.0022865 | 0.002434 | 0 | 0.002434 | 1.2398 | 1.1638 | 1.1614 | 2.75 | 2.7225 | 2.6683 | 2.6416 | 0.026683 | 1.4528 | 1.4019 | 1.3768 | 0.0275 | 0.027225 | 0.026953 | 0.038863 | 0.02547 | 0.011592 | 0.037061 | 0.002434 | 0.075924 | 4.8403 | 4.856 | 1.7935 | 1.8287 | -0.050891 | 2.75 | 2.8549e-11 | 45.0826 | 42.3217 | 42.2332 | 11.9094 | 34.755 | 0.008 | 0.05 | 2 | 3 | 2 | 3 | 3 | 538.8681 | 11.8946 | 713.2547 | 29 | 11.8946 | 575.2244 | 10.409 | 11.8946 | 229.2764 | 10.0967 | 11.8946 | 106.6133 | 9.7938 | 11.8946 | 106.6133 | 9.7938 | 6.542 | 35 | 6.542 | 68.8412 | 30.1958 | 6.542 | 224.2764 | 29.5918 | 6.542 | 106.6133 | 9.7938 | 5.3526 | 224.2764 | 29.5918 | 5.3526 | 224.2764 | 29.5918 | 11.8946
29 | 9.5 | 0.6 | 715 | 713.2158 | 1.9103 | 1.8723 | 0.3967 | 0.41732 | 0.23803 | 0.2504 | 0.00011209 | 0.0017019 | 0.00014749 | 0.0022393 | 0.0023868 | 0 | 0.0023868 | 1.2755 | 1.2045 | 1.2022 | 2.75 | 2.7225 | 2.6683 | 2.6416 | 0.026683 | 1.4228 | 1.3661 | 1.3518 | 0.0275 | 0.027225 | 0.026953 | 0.038014 | 0.020615 | 0.01237 | 0.032985 | 0.0023868 | 0.070999 | 4.9617 | 4.978 | 1.7395 | 1.7798 | -0.056654 | 2.75 | 2.7976e-11 | 46.3833 | 43.8015 | 43.7147 | 11.9094 | 34.0371 | 0.008 | 0.05 | 2 | 3 | 2 | 3 | 3 | 534.9096 | 11.6352 | 713.2158 | 29 | 11.6352 | 575.1891 | 10.409 | 11.6352 | 212.5299 | 10.0967 | 11.6352 | 94.4173 | 9.7938 | 11.6352 | 94.4173 | 9.7938 | 6.9811 | 35 | 6.9811 | 68.8412 | 30.1958 | 6.9811 | 207.5299 | 29.5918 | 6.9811 | 94.4173 | 9.7938 | 4.6541 | 207.5299 | 29.5918 | 4.6541 | 207.5299 | 29.5918 | 11.6352
29 | 9.5 | 0.65 | 715 | 713.1814 | 1.8741 | 1.8368 | 0.32024 | 0.33688 | 0.25299 | 0.26613 | 0.00011209 | 0.0016783 | 0.00014749 | 0.0022083 | 0.0023558 | 0 | 0.0023558 | 1.3009 | 1.2338 | 1.2314 | 2.75 | 2.7225 | 2.6683 | 2.6416 | 0.026683 | 1.4031 | 1.3408 | 1.336 | 0.0275 | 0.027225 | 0.026953 | 0.037294 | 0.016642 | 0.013147 | 0.029789 | 0.0023558 | 0.067083 | 5.0423 | 5.0594 | 1.6996 | 1.7448 | -0.062288 | 2.75 | 2.7459e-11 | 47.3039 | 44.8645 | 44.7788 | 11.9094 | 33.5663 | 0.008 | 0.05 | 2 | 3 | 2 | 3 | 3 | 531.4103 | 11.4152 | 713.1814 | 29 | 11.4152 | 575.1579 | 10.409 | 11.4152 | 199.4995 | 10.0967 | 11.4152 | 85.3817 | 9.7938 | 11.4152 | 85.3817 | 9.7938 | 7.4199 | 35 | 7.4199 | 68.8412 | 30.1958 | 7.4199 | 194.4995 | 29.5918 | 7.4199 | 85.3817 | 9.7938 | 3.9953 | 194.4995 | 29.5918 | 3.9953 | 194.4995 | 29.5918 | 11.4152
29 | 9.5 | 0.7 | 715 | 713.1509 | 1.843 | 1.8063 | 0.25586 | 0.26916 | 0.26794 | 0.28186 | 0.00011209 | 0.001663 | 0.00014749 | 0.0021882 | 0.0023356 | 0 | 0.0023356 | 1.3192 | 1.2553 | 1.253 | 2.75 | 2.7225 | 2.6683 | 2.6416 | 0.026683 | 1.3903 | 1.3224 | 1.3264 | 0.0275 | 0.027225 | 0.026953 | 0.036676 | 0.013297 | 0.013924 | 0.027221 | 0.0023356 | 0.063897 | 5.0976 | 5.1153 | 1.6691 | 1.7193 | -0.067844 | 2.75 | 2.6934e-11 | 47.9715 | 45.648 | 45.563 | 11.9094 | 33.26 | 0.008 | 0.05 | 2 | 3 | 2 | 3 | 3 | 528.2964 | 11.2264 | 713.1509 | 29 | 11.2264 | 575.1301 | 10.409 | 11.2264 | 189.0474 | 10.0967 | 11.2264 | 78.5068 | 9.7938 | 11.2264 | 78.5068 | 9.7938 | 7.8585 | 35 | 7.8585 | 68.8412 | 30.1958 | 7.8585 | 184.0474 | 29.5918 | 7.8585 | 78.5068 | 9.7938 | 3.3679 | 184.0474 | 29.5918 | 3.3679 | 184.0474 | 29.5918 | 11.2264
29 | 9.5 | 0.75 | 715 | 713.0875 | 1.7819 | 1.7464 | 0.20278 | 0.21332 | 0.27758 | 0.292 | 0.00011209 | 0.0016873 | 0.00014749 | 0.0022201 | 0.0023676 | 0 | 0.0023676 | 1.3015 | 1.2411 | 1.2387 | 2.75 | 2.7225 | 2.6683 | 2.6416 | 0.026683 | 1.4106 | 1.3401 | 1.3501 | 0.0275 | 0.027225 | 0.026953 | 0.03546 | 0.010538 | 0.014425 | 0.024963 | 0.0023676 | 0.060423 | 5.1754 | 5.1943 | 1.4062 | 1.4578 | -0.070446 | 2.75 | 2.6101e-11 | 47.3284 | 45.1312 | 45.0451 | 11.9094 | 33.7453 | 0.008 | 0.05 | 2 | 3 | 2 | 3 | 3 | 521.8505 | 10.8548 | 713.0875 | 29 | 10.8548 | 575.0727 | 10.409 | 10.8548 | 170.0943 | 10.0967 | 10.8548 | 76.5647 | 9.7938 | 10.8548 | 76.5647 | 9.7938 | 8.1411 | 35 | 8.1411 | 68.8412 | 30.1958 | 8.1411 | 159.9795 | 29.5918 | 8.1411 | 76.5647 | 9.7938 | 2.7137 | 180.9811 | 29.5918 | 2.7137 | 165.0943 | 29.5918 | 10.8548
29 | 10 | 0.5 | 715 | 713.3454 | 1.967 | 1.9279 | 0.57408 | 0.60392 | 0.20484 | 0.21549 | 0.00011209 | 0.001799 | 0.00014749 | 0.0023671 | 0.0025145 | 0 | 0.0025145 | 1.1881 | 1.1085 | 1.106 | 2.75 | 2.7225 | 2.6683 | 2.6416 | 0.026683 | 1.5039 | 1.4535 | 1.4243 | 0.0275 | 0.027225 | 0.026953 | 0.039144 | 0.029833 | 0.010645 | 0.040479 | 0.0025145 | 0.079623 | 5.0802 | 5.0965 | 1.839 | 1.8732 | -0.050422 | 2.75 | 3.0125e-11 | 43.2045 | 40.3092 | 40.2177 | 11.9094 | 35.9793 | 0.008 | 0.05 | 2 | 3 | 2 | 3 | 3 | 548.0875 | 12.5462 | 713.3454 | 29 | 12.5462 | 581.727 | 10.9568 | 12.5462 | 238.8312 | 10.6281 | 12.5462 | 118.862 | 10.3093 | 12.5462 | 118.862 | 10.3093 | 6.2731 | 35 | 6.2731 | 66.1836 | 30.1958 | 6.2731 | 233.8312 | 29.5918 | 6.2731 | 118.862 | 10.3093 | 6.2731 | 233.8312 | 29.5918 | 6.2731 | 233.8312 | 29.5918 | 12.5462
29 | 10 | 0.55 | 715 | 713.3028 | 1.9176 | 1.8794 | 0.46408 | 0.48819 | 0.21967 | 0.23108 | 0.00011209 | 0.0017519 | 0.00014749 | 0.0023052 | 0.0024527 | 0 | 0.0024527 | 1.2338 | 1.1601 | 1.1577 | 2.75 | 2.7225 | 2.6683 | 2.6416 | 0.026683 | 1.4646 | 1.4078 | 1.3909 | 0.0275 | 0.027225 | 0.026953 | 0.03816 | 0.024117 | 0.011416 | 0.035532 | 0.0024527 | 0.073692 | 5.2417 | 5.259 | 1.7726 | 1.8122 | -0.056805 | 2.75 | 2.9386e-11 | 44.8664 | 42.1867 | 42.0975 | 11.9094 | 35.0387 | 0.008 | 0.05 | 2 | 3 | 2 | 3 | 3 | 543.7539 | 12.2312 | 713.3028 | 29 | 12.2312 | 581.6881 | 10.9568 | 12.2312 | 218.6243 | 10.6281 | 12.2312 | 103.665 | 10.3093 | 12.2312 | 103.665 | 10.3093 | 6.7271 | 35 | 6.7271 | 66.1836 | 30.1958 | 6.7271 | 213.6243 | 29.5918 | 6.7271 | 103.665 | 10.3093 | 5.504 | 213.6243 | 29.5918 | 5.504 | 213.6243 | 29.5918 | 12.2312
29 | 10 | 0.6 | 715 | 713.2654 | 1.8762 | 1.8389 | 0.37663 | 0.3962 | 0.23448 | 0.24667 | 0.00011209 | 0.0017219 | 0.00014749 | 0.0022656 | 0.0024131 | 0 | 0.0024131 | 1.2651 | 1.196 | 1.1936 | 2.75 | 2.7225 | 2.6683 | 2.6416 | 0.026683 | 1.4395 | 1.3765 | 1.3704 | 0.0275 | 0.027225 | 0.026953 | 0.037337 | 0.019572 | 0.012185 | 0.031758 | 0.0024131 | 0.069095 | 5.3444 | 5.3625 | 1.7251 | 1.7699 | -0.062968 | 2.75 | 2.8735e-11 | 46.0045 | 43.4919 | 43.4042 | 11.9094 | 34.4374 | 0.008 | 0.05 | 2 | 3 | 2 | 3 | 3 | 539.9577 | 11.968 | 713.2654 | 29 | 11.968 | 581.6541 | 10.9568 | 11.968 | 203.3679 | 10.6281 | 11.968 | 92.7324 | 10.3093 | 11.968 | 92.7324 | 10.3093 | 7.1808 | 35 | 7.1808 | 66.1836 | 30.1958 | 7.1808 | 198.368 | 29.5918 | 7.1808 | 92.7324 | 10.3093 | 4.7872 | 198.3679 | 29.5918 | 4.7872 | 198.3679 | 29.5918 | 11.968
29 | 10 | 0.65 | 715 | 713.2325 | 1.8412 | 1.8046 | 0.30469 | 0.32052 | 0.24929 | 0.26224 | 0.00011209 | 0.0017026 | 0.00014749 | 0.0022403 | 0.0023878 | 0 | 0.0023878 | 1.2872 | 1.2218 | 1.2194 | 2.75 | 2.7225 | 2.6683 | 2.6416 | 0.026683 | 1.4234 | 1.3544 | 1.358 | 0.0275 | 0.027225 | 0.026953 | 0.03664 | 0.015834 | 0.012955 | 0.028789 | 0.0023878 | 0.065429 | 5.4121 | 5.4309 | 1.6898 | 1.74 | -0.068975 | 2.75 | 2.8197e-11 | 46.8082 | 44.4289 | 44.3421 | 11.9094 | 34.0524 | 0.008 | 0.05 | 2 | 3 | 2 | 3 | 3 | 536.6065 | 11.745 | 713.2325 | 29 | 11.745 | 581.6241 | 10.9568 | 11.745 | 191.4081 | 10.6281 | 11.745 | 84.6014 | 10.3093 | 11.745 | 84.6014 | 10.3093 | 7.6342 | 35 | 7.6342 | 66.1836 | 30.1958 | 7.6342 | 186.4081 | 29.5918 | 7.6342 | 84.6014 | 10.3093 | 4.1107 | 186.4081 | 29.5918 | 4.1107 | 186.4081 | 29.5918 | 11.745
29 | 10 | 0.7 | 715 | 713.2032 | 1.8112 | 1.7751 | 0.24388 | 0.25655 | 0.26409 | 0.27782 | 0.00011209 | 0.0016906 | 0.00014749 | 0.0022244 | 0.0023719 | 0 | 0.0023719 | 1.3032 | 1.2408 | 1.2384 | 2.75 | 2.7225 | 2.6683 | 2.6416 | 0.026683 | 1.4133 | 1.3384 | 1.3509 | 0.0275 | 0.027225 | 0.026953 | 0.036042 | 0.012674 | 0.013724 | 0.026398 | 0.0023719 | 0.06244 | 5.4581 | 5.4776 | 1.6629 | 1.7183 | -0.074867 | 2.75 | 2.7769e-11 | 47.3887 | 45.1182 | 45.0319 | 11.9094 | 33.8114 | 0.008 | 0.05 | 2 | 3 | 2 | 3 | 3 | 533.6285 | 11.5537 | 713.2032 | 29 | 11.5537 | 581.5974 | 10.9568 | 11.5537 | 181.7524 | 10.6281 | 11.5537 | 78.394 | 10.3093 | 11.5537 | 78.394 | 10.3093 | 8.0876 | 35 | 8.0876 | 66.1836 | 30.1958 | 8.0876 | 176.7524 | 29.5918 | 8.0876 | 78.394 | 10.3093 | 3.4661 | 176.7524 | 29.5918 | 3.4661 | 176.7524 | 29.5918 | 11.5537
29 | 10 | 0.75 | 715 | 713.1524 | 1.7612 | 1.7261 | 0.19278 | 0.20279 | 0.27517 | 0.28947 | 0.00011209 | 0.0017066 | 0.00014749 | 0.0022456 | 0.0023931 | 0 | 0.0023931 | 1.2932 | 1.2339 | 1.2315 | 2.75 | 2.7225 | 2.6683 | 2.6416 | 0.026683 | 1.4268 | 1.3484 | 1.3674 | 0.0275 | 0.027225 | 0.026953 | 0.035048 | 0.010018 | 0.0143 | 0.024318 | 0.0023931 | 0.059365 | 5.5143 | 5.5349 | 1.4711 | 1.5289 | -0.07837 | 2.75 | 2.6963e-11 | 47.0273 | 44.8685 | 44.7815 | 11.9094 | 34.133 | 0.008 | 0.05 | 2 | 3 | 2 | 3 | 3 | 528.4498 | 11.2356 | 713.1524 | 29 | 11.2356 | 581.551 | 10.9568 | 11.2356 | 166.6984 | 10.6281 | 11.2356 | 75.7015 | 10.3093 | 11.2356 | 75.7015 | 10.3093 | 8.4267 | 35 | 8.4267 | 66.1836 | 30.1958 | 8.4267 | 158.2256 | 29.5918 | 8.4267 | 75.7015 | 10.3093 | 2.8089 | 172.3712 | 29.5918 | 2.8089 | 161.6985 | 29.5918 | 11.2356
29 | 10.5 | 0.55 | 715 | 713.3515 | 1.8847 | 1.8472 | 0.44176 | 0.46472 | 0.21733 | 0.22862 | 0.00011209 | 0.0017691 | 0.00014749 | 0.0023278 | 0.0024753 | 0 | 0.0024753 | 1.2256 | 1.1538 | 1.1514 | 2.75 | 2.7225 | 2.6683 | 2.6416 | 0.026683 | 1.479 | 1.416 | 1.4072 | 0.0275 | 0.027225 | 0.026953 | 0.037505 | 0.022957 | 0.011294 | 0.034251 | 0.0024753 | 0.071756 | 5.6459 | 5.6649 | 1.7577 | 1.8016 | -0.06294 | 2.75 | 3.019e-11 | 44.5669 | 41.9576 | 41.8676 | 11.9094 | 35.3825 | 0.008 | 0.05 | 2 | 3 | 2 | 3 | 3 | 548.7137 | 12.5931 | 713.3515 | 29 | 12.5931 | 587.8855 | 11.5047 | 12.5931 | 209.4914 | 11.1595 | 12.5931 | 101.644 | 10.8247 | 12.5931 | 101.644 | 10.8247 | 6.9262 | 35 | 6.9262 | 64.0356 | 30.1958 | 6.9262 | 204.4914 | 29.5918 | 6.9262 | 101.644 | 10.8247 | 5.6669 | 204.4914 | 29.5918 | 5.6669 | 204.4914 | 29.5918 | 12.5931
29 | 10.5 | 0.6 | 715 | 713.3159 | 1.8447 | 1.808 | 0.35944 | 0.37812 | 0.23206 | 0.24412 | 0.00011209 | 0.0017439 | 0.00014749 | 0.0022946 | 0.0024421 | 0 | 0.0024421 | 1.2532 | 1.1857 | 1.1833 | 2.75 | 2.7225 | 2.6683 | 2.6416 | 0.026683 | 1.4579 | 1.3884 | 1.3905 | 0.0275 | 0.027225 | 0.026953 | 0.03671 | 0.018679 | 0.01206 | 0.030739 | 0.0024421 | 0.067448 | 5.7332 | 5.7531 | 1.7155 | 1.765 | -0.069455 | 2.75 | 2.9564e-11 | 45.5707 | 43.1181 | 43.0293 | 11.9094 | 34.878 | 0.008 | 0.05 | 2 | 3 | 2 | 3 | 3 | 545.088 | 12.3264 | 713.3159 | 29 | 12.3264 | 587.8529 | 11.5047 | 12.3264 | 195.4806 | 11.1595 | 12.3264 | 91.7563 | 10.8247 | 12.3264 | 91.7563 | 10.8247 | 7.3959 | 35 | 7.3959 | 64.0356 | 30.1958 | 7.3959 | 190.4806 | 29.5918 | 7.3959 | 91.7563 | 10.8247 | 4.9306 | 190.4806 | 29.5918 | 4.9306 | 190.4806 | 29.5918 | 12.3264
29 | 10.5 | 0.65 | 715 | 713.2845 | 1.8108 | 1.7748 | 0.2914 | 0.30654 | 0.2468 | 0.25962 | 0.00011209 | 0.0017282 | 0.00014749 | 0.0022739 | 0.0024214 | 0 | 0.0024214 | 1.2727 | 1.2086 | 1.2062 | 2.75 | 2.7225 | 2.6683 | 2.6416 | 0.026683 | 1.4448 | 1.369 | 1.3807 | 0.0275 | 0.027225 | 0.026953 | 0.036036 | 0.015143 | 0.012825 | 0.027968 | 0.0024214 | 0.064004 | 5.7903 | 5.8111 | 1.6841 | 1.7391 | -0.075766 | 2.75 | 2.8988e-11 | 46.2783 | 43.9509 | 43.8628 | 11.9094 | 34.5634 | 0.008 | 0.05 | 2 | 3 | 2 | 3 | 3 | 541.8919 | 12.1007 | 713.2845 | 29 | 12.1007 | 587.8241 | 11.5047 | 12.1007 | 184.4169 | 11.1595 | 12.1007 | 84.3681 | 10.8247 | 12.1007 | 84.3681 | 10.8247 | 7.8654 | 35 | 7.8654 | 64.0356 | 30.1958 | 7.8654 | 179.4169 | 29.5918 | 7.8654 | 84.3681 | 10.8247 | 4.2352 | 179.4169 | 29.5918 | 4.2352 | 179.4169 | 29.5918 | 12.1007
29 | 10.5 | 0.7 | 715 | 713.2566 | 1.7818 | 1.7464 | 0.23365 | 0.24579 | 0.26153 | 0.27512 | 0.00011209 | 0.0017188 | 0.00014749 | 0.0022615 | 0.002409 | 0 | 0.002409 | 1.2867 | 1.2255 | 1.2231 | 2.75 | 2.7225 | 2.6683 | 2.6416 | 0.026683 | 1.4369 | 1.355 | 1.3757 | 0.0275 | 0.027225 | 0.026953 | 0.035459 | 0.012142 | 0.013591 | 0.025733 | 0.002409 | 0.061192 | 5.8289 | 5.8504 | 1.6601 | 1.7205 | -0.0819 | 2.75 | 2.8625e-11 | 46.7877 | 44.5625 | 44.4749 | 11.9094 | 34.3751 | 0.008 | 0.05 | 2 | 3 | 2 | 3 | 3 | 539.0561 | 11.9072 | 713.2566 | 29 | 11.9072 | 587.7986 | 11.5047 | 11.9072 | 175.4274 | 11.1595 | 11.9072 | 78.7029 | 10.8247 | 11.9072 | 78.7029 | 10.8247 | 8.335 | 35 | 8.335 | 64.0356 | 30.1958 | 8.335 | 170.4274 | 29.5918 | 8.335 | 78.7029 | 10.8247 | 3.5722 | 170.4274 | 29.5918 | 3.5722 | 170.4274 | 29.5918 | 11.9072
29 | 10.5 | 0.75 | 715 | 713.2165 | 1.7417 | 1.707 | 0.18436 | 0.19394 | 0.27391 | 0.28815 | 0.00011209 | 0.0017279 | 0.00014749 | 0.0022736 | 0.002421 | 0 | 0.002421 | 1.2834 | 1.225 | 1.2225 | 2.75 | 2.7225 | 2.6683 | 2.6416 | 0.026683 | 1.4445 | 1.3582 | 1.3861 | 0.0275 | 0.027225 | 0.026953 | 0.03466 | 0.0095808 | 0.014234 | 0.023815 | 0.002421 | 0.058475 | 5.8693 | 5.8918 | 1.5313 | 1.5951 | -0.086319 | 2.75 | 2.7912e-11 | 46.6701 | 44.5438 | 44.4557 | 11.9094 | 34.5581 | 0.008 | 0.05 | 2 | 3 | 2 | 3 | 3 | 534.9761 | 11.6395 | 713.2165 | 29 | 11.6395 | 587.7618 | 11.5047 | 11.6395 | 163.5946 | 11.1595 | 11.6395 | 75.4928 | 10.8247 | 11.6395 | 75.4928 | 10.8247 | 8.7296 | 35 | 8.7296 | 64.0356 | 30.1958 | 8.7296 | 156.4693 | 29.5918 | 8.7296 | 75.4928 | 10.8247 | 2.9099 | 165.0668 | 29.5918 | 2.9099 | 158.5946 | 29.5918 | 11.6395
29 | 11 | 0.65 | 715 | 713.3368 | 1.7823 | 1.7468 | 0.27966 | 0.29419 | 0.24505 | 0.25778 | 0.00011209 | 0.0017545 | 0.00014749 | 0.0023085 | 0.002456 | 0 | 0.002456 | 1.2576 | 1.1948 | 1.1924 | 2.75 | 2.7225 | 2.6683 | 2.6416 | 0.026683 | 1.4667 | 1.3841 | 1.404 | 0.0275 | 0.027225 | 0.026953 | 0.035468 | 0.014533 | 0.012734 | 0.027268 | 0.002456 | 0.062735 | 6.1819 | 6.2047 | 1.6812 | 1.7411 | -0.082688 | 2.75 | 2.993e-11 | 45.7302 | 43.449 | 43.3596 | 11.9094 | 35.0896 | 0.008 | 0.05 | 2 | 3 | 2 | 3 | 3 | 547.2099 | 12.4811 | 713.3368 | 29 | 12.4811 | 593.7806 | 12.0525 | 12.4811 | 178.1599 | 11.6909 | 12.4811 | 84.4305 | 11.3402 | 12.4811 | 84.4305 | 11.3402 | 8.1127 | 35 | 8.1127 | 62.2107 | 30.1958 | 8.1127 | 173.1599 | 29.5918 | 8.1127 | 84.4305 | 11.3402 | 4.3684 | 173.1599 | 29.5918 | 4.3684 | 173.1599 | 29.5918 | 12.4811
29 | 11 | 0.7 | 715 | 713.3103 | 1.7543 | 1.7194 | 0.22462 | 0.23629 | 0.25977 | 0.27327 | 0.00011209 | 0.0017472 | 0.00014749 | 0.0022989 | 0.0024464 | 0 | 0.0024464 | 1.27 | 1.2099 | 1.2074 | 2.75 | 2.7225 | 2.6683 | 2.6416 | 0.026683 | 1.4606 | 1.3717 | 1.4006 | 0.0275 | 0.027225 | 0.026953 | 0.034911 | 0.011673 | 0.013499 | 0.025172 | 0.0024464 | 0.060083 | 6.2146 | 6.2381 | 1.6596 | 1.725 | -0.088961 | 2.75 | 2.9421e-11 | 46.18 | 43.9952 | 43.9062 | 11.9094 | 34.9437 | 0.008 | 0.05 | 2 | 3 | 2 | 3 | 3 | 544.52 | 12.2857 | 713.3103 | 29 | 12.2857 | 593.7562 | 12.0525 | 12.2857 | 169.7388 | 11.6909 | 12.2857 | 79.2143 | 11.3402 | 12.2857 | 79.2143 | 11.3402 | 8.6 | 35 | 8.6 | 62.2107 | 30.1958 | 8.6 | 164.7388 | 29.5918 | 8.6 | 79.2143 | 11.3402 | 3.6857 | 164.7388 | 29.5918 | 3.6857 | 164.7388 | 29.5918 | 12.2857
29 | 11 | 0.75 | 715 | 713.2791 | 1.7224 | 1.6882 | 0.17709 | 0.18629 | 0.27327 | 0.28747 | 0.00011209 | 0.0017508 | 0.00014749 | 0.0023037 | 0.0024512 | 0 | 0.0024512 | 1.2721 | 1.2144 | 1.2119 | 2.75 | 2.7225 | 2.6683 | 2.6416 | 0.026683 | 1.4637 | 1.3696 | 1.406 | 0.0275 | 0.027225 | 0.026953 | 0.034276 | 0.0092026 | 0.014201 | 0.023404 | 0.0024512 | 0.05768 | 6.2437 | 6.2682 | 1.5842 | 1.6538 | -0.094143 | 2.75 | 2.8909e-11 | 46.2572 | 44.1598 | 44.0707 | 11.9094 | 35.0169 | 0.008 | 0.05 | 2 | 3 | 2 | 3 | 3 | 541.3421 | 12.0627 | 713.2791 | 29 | 12.0627 | 593.7275 | 12.0525 | 12.0627 | 160.4778 | 11.6909 | 12.0627 | 75.6867 | 11.3402 | 12.0627 | 75.6867 | 11.3402 | 9.047 | 35 | 9.047 | 62.2107 | 30.1958 | 9.047 | 154.4052 | 29.5918 | 9.047 | 75.6867 | 11.3402 | 3.0157 | 158.72 | 29.5918 | 3.0157 | 155.4778 | 29.5918 | 12.0627
29 | 11.5 | 0.7 | 715 | 713.3642 | 1.7283 | 1.6939 | 0.21649 | 0.22774 | 0.25856 | 0.272 | 0.00011209 | 0.0017756 | 0.00014749 | 0.0023364 | 0.0024839 | 0 | 0.0024839 | 1.2532 | 1.1942 | 1.1917 | 2.75 | 2.7225 | 2.6683 | 2.6416 | 0.026683 | 1.4844 | 1.3884 | 1.4254 | 0.0275 | 0.027225 | 0.026953 | 0.034393 | 0.01125 | 0.013437 | 0.024687 | 0.0024839 | 0.05908 | 6.6188 | 6.6447 | 1.6609 | 1.731 | -0.09603 | 2.75 | 3.038e-11 | 45.5721 | 43.4238 | 43.3334 | 11.9094 | 35.5128 | 0.008 | 0.05 | 2 | 3 | 2 | 3 | 3 | 549.9959 | 12.6902 | 713.3642 | 29 | 12.6902 | 599.4904 | 12.6004 | 12.6902 | 164.4989 | 12.2223 | 12.6902 | 79.8091 | 11.8557 | 12.6902 | 79.8091 | 11.8557 | 8.8831 | 35 | 8.8831 | 60.6114 | 30.1958 | 8.8831 | 159.4989 | 29.5918 | 8.8831 | 79.8091 | 11.8557 | 3.8071 | 159.4989 | 29.5918 | 3.8071 | 159.4989 | 29.5918 | 12.6902
29 | 11.5 | 0.75 | 715 | 713.3396 | 1.7027 | 1.6688 | 0.17067 | 0.17954 | 0.27293 | 0.28712 | 0.00011209 | 0.0017754 | 0.00014749 | 0.0023361 | 0.0024836 | 0 | 0.0024836 | 1.2591 | 1.2021 | 1.1996 | 2.75 | 2.7225 | 2.6683 | 2.6416 | 0.026683 | 1.4842 | 1.3826 | 1.4273 | 0.0275 | 0.027225 | 0.026953 | 0.033883 | 0.0088693 | 0.014184 | 0.023053 | 0.0024836 | 0.056936 | 6.6406 | 6.6674 | 1.6265 | 1.7014 | -0.10167 | 2.75 | 2.9964e-11 | 45.7842 | 43.7138 | 43.6235 | 11.9094 | 35.5083 | 0.008 | 0.05 | 2 | 3 | 2 | 3 | 3 | 547.4984 | 12.5024 | 713.3396 | 29 | 12.5024 | 599.4677 | 12.6004 | 12.5024 | 157.1368 | 12.2223 | 12.5024 | 76.1388 | 11.8557 | 12.5024 | 76.1388 | 11.8557 | 9.3768 | 35 | 9.3768 | 60.6114 | 30.1958 | 9.3768 | 151.8062 | 29.5918 | 9.3768 | 76.1388 | 11.8557 | 3.1256 | 153.1309 | 29.5918 | 3.1256 | 152.1368 | 29.5918 | 12.5024
29.5 | 8 | 0.4 | 715 | 713.3154 | 2.3525 | 2.3057 | 1.5161 | 1.5948 | 0.24602 | 0.25881 | 0.00011209 | 0.0024727 | 0.00014749 | 0.0032536 | 0.0034011 | 0 | 0.0034011 | 0.59043 | 0.45205 | 0.44865 | 2.75 | 2.7225 | 2.6683 | 2.6416 | 0.026683 | 2.0672 | 2.0512 | 1.9288 | 0.0275 | 0.027225 | 0.026953 | 0.046815 | 0.078785 | 0.012785 | 0.091571 | 0.0034011 | 0.13839 | 0.55665 | 0.56409 | 2.8233 | 2.8319 | -0.016001 | 2.75 | -1.5701e-10 | 21.4703 | 16.4381 | 16.3144 | 11.9094 | 49.4547 | 0.008 | 0.05 | 2 | 3 | 2 | 3 | 3 | 545.0679 | 12.3156 | 713.3154 | 29.5 | 12.3156 | 551.9572 | 8.7655 | 12.3156 | 514.139 | 8.5025 | 12.3156 | 317.3239 | 8.2474 | 12.3156 | 317.3239 | 8.2474 | 4.9263 | 35 | 4.9263 | 105.8586 | 30.7164 | 4.9263 | 509.139 | 30.102 | 4.9263 | 317.3239 | 8.2474 | 7.3894 | 509.139 | 30.102 | 7.3894 | 509.139 | 30.102 | 12.3156
29.5 | 8 | 0.45 | 715 | 713.2603 | 2.2778 | 2.2325 | 1.1579 | 1.218 | 0.268 | 0.28193 | 0.00011209 | 0.0021651 | 0.00014749 | 0.0028488 | 0.0029963 | 0 | 0.0029963 | 0.85195 | 0.73252 | 0.72953 | 2.75 | 2.7225 | 2.6683 | 2.6416 | 0.026683 | 1.81 | 1.7897 | 1.6906 | 0.0275 | 0.027225 | 0.026953 | 0.045329 | 0.060171 | 0.013927 | 0.074098 | 0.0029963 | 0.11943 | 1.7766 | 1.7851 | 2.4775 | 2.4894 | -0.020322 | 2.75 | -3.1359e-09 | 30.9801 | 26.6373 | 26.5283 | 11.9094 | 43.3017 | 0.008 | 0.05 | 2 | 3 | 2 | 3 | 3 | 539.4616 | 11.9253 | 713.2603 | 29.5 | 11.9253 | 551.9081 | 8.7655 | 11.9253 | 426.3545 | 8.5025 | 11.9253 | 244.7415 | 8.2474 | 11.9253 | 244.7415 | 8.2474 | 5.3664 | 35 | 5.3664 | 105.8586 | 30.7164 | 5.3664 | 421.3545 | 30.102 | 5.3664 | 244.7415 | 8.2474 | 6.5589 | 421.3545 | 30.102 | 6.5589 | 421.3545 | 30.102 | 11.9253
29.5 | 8 | 0.5 | 715 | 713.212 | 2.2162 | 2.1721 | 0.91197 | 0.95937 | 0.28975 | 0.3048 | 0.00011209 | 0.0019754 | 0.00014749 | 0.0025992 | 0.0027467 | 0 | 0.0027467 | 1.0145 | 0.90796 | 0.90522 | 2.75 | 2.7225 | 2.6683 | 2.6416 | 0.026683 | 1.6514 | 1.6271 | 1.5449 | 0.0275 | 0.027225 | 0.026953 | 0.044103 | 0.047393 | 0.015057 | 0.06245 | 0.0027467 | 0.10655 | 2.4909 | 2.5002 | 2.2587 | 2.2737 | -0.024317 | 2.75 | 2.9312e-11 | 36.8915 | 33.0169 | 32.917 | 11.9094 | 39.5081 | 0.008 | 0.05 | 2 | 3 | 2 | 3 | 3 | 534.5541 | 11.6035 | 713.212 | 29.5 | 11.6035 | 551.8651 | 8.7655 | 11.6035 | 369.779 | 8.5025 | 11.6035 | 198.4029 | 8.2474 | 11.6035 | 198.4029 | 8.2474 | 5.8018 | 35 | 5.8018 | 105.8586 | 30.7164 | 5.8018 | 364.7791 | 30.102 | 5.8018 | 198.4029 | 8.2474 | 5.8018 | 364.779 | 30.102 | 5.8018 | 364.779 | 30.102 | 11.6035
29.5 | 8 | 0.55 | 715 | 713.1696 | 2.1648 | 2.1217 | 0.73043 | 0.76838 | 0.31133 | 0.32751 | 0.00011209 | 0.0018501 | 0.00014749 | 0.0024343 | 0.0025818 | 0 | 0.0025818 | 1.123 | 1.0258 | 1.0232 | 2.75 | 2.7225 | 2.6683 | 2.6416 | 0.026683 | 1.5467 | 1.5186 | 1.4495 | 0.0275 | 0.027225 | 0.026953 | 0.043079 | 0.037958 | 0.016179 | 0.054137 | 0.0025818 | 0.097216 | 2.9431 | 2.9531 | 2.1101 | 2.1281 | -0.028053 | 2.75 | 2.8671e-11 | 40.837 | 37.3018 | 37.208 | 11.9094 | 37.0018 | 0.008 | 0.05 | 2 | 3 | 2 | 3 | 3 | 530.2386 | 11.3346 | 713.1696 | 29.5 | 11.3346 | 551.8273 | 8.7655 | 11.3346 | 330.5912 | 8.5025 | 11.3346 | 166.7148 | 8.2474 | 11.3346 | 166.7148 | 8.2474 | 6.234 | 35 | 6.234 | 105.8586 | 30.7164 | 6.234 | 325.5912 | 30.102 | 6.234 | 166.7148 | 8.2474 | 5.1006 | 325.5912 | 30.102 | 5.1006 | 325.5912 | 30.102 | 11.3346
29.5 | 8 | 0.6 | 715 | 713.1321 | 2.1212 | 2.079 | 0.58905 | 0.61966 | 0.33281 | 0.35011 | 0.00011209 | 0.001763 | 0.00014749 | 0.0023198 | 0.0024672 | 0 | 0.0024672 | 1.1993 | 1.1092 | 1.1068 | 2.75 | 2.7225 | 2.6683 | 2.6416 | 0.026683 | 1.4739 | 1.4423 | 1.3838 | 0.0275 | 0.027225 | 0.026953 | 0.042212 | 0.030611 | 0.017295 | 0.047907 | 0.0024672 | 0.090118 | 3.2467 | 3.2573 | 2.0037 | 2.0246 | -0.031581 | 2.75 | 2.8056e-11 | 43.6123 | 40.3352 | 40.2455 | 11.9094 | 35.2603 | 0.008 | 0.05 | 2 | 3 | 2 | 3 | 3 | 526.4197 | 11.1069 | 713.1321 | 29.5 | 11.1069 | 551.7938 | 8.7655 | 11.1069 | 301.9551 | 8.5025 | 11.1069 | 143.9192 | 8.2474 | 11.1069 | 143.9192 | 8.2474 | 6.6641 | 35 | 6.6641 | 105.8586 | 30.7164 | 6.6641 | 296.9551 | 30.102 | 6.6641 | 143.9192 | 8.2474 | 4.4428 | 296.9551 | 30.102 | 4.4428 | 296.9551 | 30.102 | 11.1069
29.5 | 8 | 0.65 | 715 | 713.0987 | 2.0838 | 2.0424 | 0.47441 | 0.49907 | 0.35421 | 0.37262 | 0.00011209 | 0.0017002 | 0.00014749 | 0.0022371 | 0.0023846 | 0 | 0.0023846 | 1.2552 | 1.1707 | 1.1683 | 2.75 | 2.7225 | 2.6683 | 2.6416 | 0.026683 | 1.4214 | 1.3864 | 1.3368 | 0.0275 | 0.027225 | 0.026953 | 0.041468 | 0.024654 | 0.018407 | 0.043061 | 0.0023846 | 0.08453 | 3.4599 | 3.471 | 1.9244 | 1.9482 | -0.034941 | 2.75 | 2.7589e-11 | 45.644 | 42.5702 | 42.4835 | 11.9094 | 34.004 | 0.008 | 0.05 | 2 | 3 | 2 | 3 | 3 | 523.018 | 10.9117 | 713.0987 | 29.5 | 10.9117 | 551.764 | 8.7655 | 10.9117 | 280.1545 | 8.5025 | 10.9117 | 126.8758 | 8.2474 | 10.9117 | 126.8758 | 8.2474 | 7.0926 | 35 | 7.0926 | 105.8586 | 30.7164 | 7.0926 | 275.1545 | 30.102 | 7.0926 | 126.8758 | 8.2474 | 3.8191 | 275.1545 | 30.102 | 3.8191 | 275.1545 | 30.102 | 10.9117
29.5 | 8 | 0.7 | 715 | 713.0687 | 2.0515 | 2.0106 | 0.3785 | 0.39817 | 0.37554 | 0.39506 | 0.00011209 | 0.0016536 | 0.00014749 | 0.0021758 | 0.0023232 | 0 | 0.0023232 | 1.2974 | 1.2174 | 1.2151 | 2.75 | 2.7225 | 2.6683 | 2.6416 | 0.026683 | 1.3824 | 1.3442 | 1.3024 | 0.0275 | 0.027225 | 0.026953 | 0.040824 | 0.019669 | 0.019516 | 0.039185 | 0.0023232 | 0.080009 | 3.615 | 3.6266 | 1.8634 | 1.89 | -0.038166 | 2.75 | 2.7168e-11 | 47.1787 | 44.2693 | 44.1848 | 11.9094 | 33.0716 | 0.008 | 0.05 | 2 | 3 | 2 | 3 | 3 | 519.9689 | 10.7425 | 713.0687 | 29.5 | 10.7425 | 551.7373 | 8.7655 | 10.7425 | 263.0154 | 8.5025 | 10.7425 | 113.7428 | 8.2474 | 10.7425 | 113.7428 | 8.2474 | 7.5197 | 35 | 7.5197 | 105.8586 | 30.7164 | 7.5197 | 258.0154 | 30.102 | 7.5197 | 113.7428 | 8.2474 | 3.2227 | 258.0154 | 30.102 | 3.2227 | 258.0154 | 30.102 | 10.7425
29.5 | 8 | 0.75 | 715 | 712.9923 | 1.9733 | 1.934 | 0.29945 | 0.31501 | 0.38707 | 0.40718 | 0.00011209 | 0.0016698 | 0.00014749 | 0.0021971 | 0.0023446 | 0 | 0.0023446 | 1.2868 | 1.2118 | 1.2095 | 2.75 | 2.7225 | 2.6683 | 2.6416 | 0.026683 | 1.3959 | 1.3549 | 1.321 | 0.0275 | 0.027225 | 0.026953 | 0.039268 | 0.015562 | 0.020115 | 0.035676 | 0.0023446 | 0.074945 | 3.8975 | 3.9101 | 1.4102 | 1.4386 | -0.041048 | 2.75 | 2.616e-11 | 46.7912 | 44.0659 | 43.9807 | 11.9094 | 33.3954 | 0.008 | 0.05 | 2 | 3 | 2 | 3 | 3 | 512.1946 | 10.3339 | 712.9923 | 29.5 | 10.3339 | 551.6693 | 8.7655 | 10.3339 | 227.1694 | 8.5025 | 10.3339 | 110.8586 | 8.2474 | 10.3339 | 110.8586 | 8.2474 | 7.7505 | 35 | 7.7505 | 105.8586 | 30.7164 | 7.7505 | 211.8838 | 30.102 | 7.7505 | 110.8586 | 8.2474 | 2.5835 | 254.1992 | 30.102 | 2.5835 | 222.1694 | 30.102 | 10.3339
29.5 | 8.5 | 0.4 | 715 | 713.3166 | 2.2499 | 2.2051 | 1.2055 | 1.2682 | 0.19346 | 0.20351 | 0.00011209 | 0.0021689 | 0.00014749 | 0.0028538 | 0.0030013 | 0 | 0.0030013 | 0.85088 | 0.73341 | 0.73041 | 2.75 | 2.7225 | 2.6683 | 2.6416 | 0.026683 | 1.8132 | 1.7908 | 1.6957 | 0.0275 | 0.027225 | 0.026953 | 0.044772 | 0.062647 | 0.010054 | 0.072701 | 0.0030013 | 0.11747 | 2.2507 | 2.26 | 2.4103 | 2.4234 | -0.022435 | 2.75 | 3.1104e-11 | 30.9411 | 26.6694 | 26.5603 | 11.9094 | 43.3778 | 0.008 | 0.05 | 2 | 3 | 2 | 3 | 3 | 545.1882 | 12.3243 | 713.3166 | 29.5 | 12.3243 | 559.3443 | 9.3133 | 12.3243 | 405.5082 | 9.0339 | 12.3243 | 234.7037 | 8.7629 | 12.3243 | 234.7037 | 8.7629 | 4.9297 | 35 | 4.9297 | 79.2167 | 30.7164 | 4.9297 | 400.5082 | 30.102 | 4.9297 | 234.7037 | 8.7629 | 7.3946 | 400.5082 | 30.102 | 7.3946 | 400.5082 | 30.102 | 12.3243
29.5 | 8.5 | 0.45 | 715 | 713.2539 | 2.1689 | 2.1257 | 0.91938 | 0.96716 | 0.20982 | 0.22073 | 0.00011209 | 0.0019497 | 0.00014749 | 0.0025654 | 0.0027129 | 0 | 0.0027129 | 1.0397 | 0.93782 | 0.93511 | 2.75 | 2.7225 | 2.6683 | 2.6416 | 0.026683 | 1.6299 | 1.602 | 1.5281 | 0.0275 | 0.027225 | 0.026953 | 0.04316 | 0.047778 | 0.010904 | 0.058681 | 0.0027129 | 0.10184 | 3.0858 | 3.0963 | 2.1549 | 2.1723 | -0.027964 | 2.75 | 3.0035e-11 | 37.806 | 34.1027 | 34.004 | 11.9094 | 38.9937 | 0.008 | 0.05 | 2 | 3 | 2 | 3 | 3 | 538.809 | 11.8815 | 713.2539 | 29.5 | 11.8815 | 559.2881 | 9.3133 | 11.8815 | 338.8969 | 9.0339 | 11.8815 | 179.99 | 8.7629 | 11.8815 | 179.99 | 8.7629 | 5.3467 | 35 | 5.3467 | 79.2167 | 30.7164 | 5.3467 | 333.8969 | 30.102 | 5.3467 | 179.99 | 8.7629 | 6.5348 | 333.8969 | 30.102 | 6.5348 | 333.8969 | 30.102 | 11.8815
29.5 | 8.5 | 0.5 | 715 | 713.1995 | 2.1033 | 2.0614 | 0.72283 | 0.76039 | 0.2261 | 0.23785 | 0.00011209 | 0.0018186 | 0.00014749 | 0.0023929 | 0.0025404 | 0 | 0.0025404 | 1.1544 | 1.0632 | 1.0607 | 2.75 | 2.7225 | 2.6683 | 2.6416 | 0.026683 | 1.5204 | 1.4873 | 1.4292 | 0.0275 | 0.027225 | 0.026953 | 0.041856 | 0.037563 | 0.01175 | 0.049313 | 0.0025404 | 0.091169 | 3.5585 | 3.5699 | 1.9955 | 2.0171 | -0.033112 | 2.75 | 2.912e-11 | 41.9772 | 38.662 | 38.5696 | 11.9094 | 36.3727 | 0.008 | 0.05 | 2 | 3 | 2 | 3 | 3 | 533.2833 | 11.523 | 713.1995 | 29.5 | 11.523 | 559.2394 | 9.3133 | 11.523 | 296.0295 | 9.0339 | 11.523 | 145.5189 | 8.7629 | 11.523 | 145.5189 | 8.7629 | 5.7615 | 35 | 5.7615 | 79.2167 | 30.7164 | 5.7615 | 291.0295 | 30.102 | 5.7615 | 145.5189 | 8.7629 | 5.7615 | 291.0295 | 30.102 | 5.7615 | 291.0295 | 30.102 | 11.523
29.5 | 8.5 | 0.55 | 715 | 713.1521 | 2.0493 | 2.0085 | 0.57772 | 0.60774 | 0.24233 | 0.25493 | 0.00011209 | 0.0017349 | 0.00014749 | 0.0022828 | 0.0024303 | 0 | 0.0024303 | 1.2292 | 1.1458 | 1.1434 | 2.75 | 2.7225 | 2.6683 | 2.6416 | 0.026683 | 1.4504 | 1.4124 | 1.367 | 0.0275 | 0.027225 | 0.026953 | 0.04078 | 0.030023 | 0.012593 | 0.042616 | 0.0024303 | 0.083396 | 3.8481 | 3.8604 | 1.8885 | 1.9142 | -0.037985 | 2.75 | 2.8406e-11 | 44.6985 | 41.6659 | 41.5776 | 11.9094 | 34.6989 | 0.008 | 0.05 | 2 | 3 | 2 | 3 | 3 | 528.4623 | 11.2275 | 713.1521 | 29.5 | 11.2275 | 559.1969 | 9.3133 | 11.2275 | 266.285 | 9.0339 | 11.2275 | 122.2423 | 8.7629 | 11.2275 | 122.2423 | 8.7629 | 6.1751 | 35 | 6.1751 | 79.2167 | 30.7164 | 6.1751 | 261.285 | 30.102 | 6.1751 | 122.2423 | 8.7629 | 5.0524 | 261.285 | 30.102 | 5.0524 | 261.285 | 30.102 | 11.2275
29.5 | 8.5 | 0.6 | 715 | 713.1105 | 2.004 | 1.9641 | 0.46484 | 0.489 | 0.25853 | 0.27197 | 0.00011209 | 0.0016791 | 0.00014749 | 0.0022093 | 0.0023568 | 0 | 0.0023568 | 1.2806 | 1.2031 | 1.2008 | 2.75 | 2.7225 | 2.6683 | 2.6416 | 0.026683 | 1.4037 | 1.361 | 1.3262 | 0.0275 | 0.027225 | 0.026953 | 0.039879 | 0.024157 | 0.013435 | 0.037592 | 0.0023568 | 0.077471 | 4.0364 | 4.0493 | 1.8127 | 1.8424 | -0.042665 | 2.75 | 2.7773e-11 | 46.5676 | 43.7505 | 43.6648 | 11.9094 | 33.5812 | 0.008 | 0.05 | 2 | 3 | 2 | 3 | 3 | 524.222 | 10.98 | 713.1105 | 29.5 | 10.98 | 559.1596 | 9.3133 | 10.98 | 244.4697 | 9.0339 | 10.98 | 105.7142 | 8.7629 | 10.98 | 105.7142 | 8.7629 | 6.588 | 35 | 6.588 | 79.2167 | 30.7164 | 6.588 | 239.4697 | 30.102 | 6.588 | 105.7142 | 8.7629 | 4.392 | 239.4697 | 30.102 | 4.392 | 239.4697 | 30.102 | 10.98
29.5 | 8.5 | 0.65 | 715 | 713.0736 | 1.9655 | 1.9264 | 0.37351 | 0.39292 | 0.27471 | 0.28899 | 0.00011209 | 0.0016406 | 0.00014749 | 0.0021587 | 0.0023062 | 0 | 0.0023062 | 1.3173 | 1.2445 | 1.2422 | 2.75 | 2.7225 | 2.6683 | 2.6416 | 0.026683 | 1.3716 | 1.3244 | 1.2988 | 0.0275 | 0.027225 | 0.026953 | 0.039114 | 0.01941 | 0.014276 | 0.033686 | 0.0023062 | 0.0728 | 4.1643 | 4.1778 | 1.7568 | 1.7905 | -0.047215 | 2.75 | 2.7256e-11 | 47.9013 | 45.254 | 45.1701 | 11.9094 | 32.8127 | 0.008 | 0.05 | 2 | 3 | 2 | 3 | 3 | 520.4641 | 10.7696 | 713.0736 | 29.5 | 10.7696 | 559.1265 | 9.3133 | 10.7696 | 227.783 | 9.0339 | 10.7696 | 93.5279 | 8.7629 | 10.7696 | 93.5279 | 8.7629 | 7.0002 | 35 | 7.0002 | 79.2167 | 30.7164 | 7.0002 | 222.783 | 30.102 | 7.0002 | 93.5279 | 8.7629 | 3.7694 | 222.783 | 30.102 | 3.7694 | 222.783 | 30.102 | 10.7696
29.5 | 8.5 | 0.7 | 715 | 713.0356 | 1.9274 | 1.8891 | 0.29792 | 0.3134 | 0.29012 | 0.3052 | 0.00011209 | 0.0016193 | 0.00014749 | 0.0021307 | 0.0022781 | 0 | 0.0022781 | 1.3394 | 1.2705 | 1.2682 | 2.75 | 2.7225 | 2.6683 | 2.6416 | 0.026683 | 1.3537 | 1.3023 | 1.2848 | 0.0275 | 0.027225 | 0.026953 | 0.038356 | 0.015482 | 0.015077 | 0.030559 | 0.0022781 | 0.068915 | 4.2665 | 4.2805 | 1.6752 | 1.7126 | -0.051488 | 2.75 | 2.6742e-11 | 48.705 | 46.199 | 46.1162 | 11.9094 | 32.3861 | 0.008 | 0.05 | 2 | 3 | 2 | 3 | 3 | 516.5975 | 10.5614 | 713.0356 | 29.5 | 10.5614 | 559.0924 | 9.3133 | 10.5614 | 212.6961 | 9.0339 | 10.5614 | 84.9842 | 8.7629 | 10.5614 | 84.9842 | 8.7629 | 7.393 | 35 | 7.393 | 79.2167 | 30.7164 | 7.393 | 206.4485 | 30.102 | 7.393 | 84.9842 | 8.7629 | 3.1684 | 210.6207 | 30.102 | 3.1684 | 207.6961 | 30.102 | 10.5614
29.5 | 8.5 | 0.75 | 715 | 712.9506 | 1.8473 | 1.8106 | 0.23695 | 0.24927 | 0.29796 | 0.31344 | 0.00011209 | 0.0016538 | 0.00014749 | 0.0021761 | 0.0023235 | 0 | 0.0023235 | 1.3124 | 1.2479 | 1.2456 | 2.75 | 2.7225 | 2.6683 | 2.6416 | 0.026683 | 1.3826 | 1.3292 | 1.318 | 0.0275 | 0.027225 | 0.026953 | 0.036762 | 0.012314 | 0.015484 | 0.027798 | 0.0023235 | 0.06456 | 4.4173 | 4.4326 | 1.2874 | 1.3255 | -0.053373 | 2.75 | 2.566e-11 | 47.7249 | 45.3772 | 45.2927 | 11.9094 | 33.076 | 0.008 | 0.05 | 2 | 3 | 2 | 3 | 3 | 507.944 | 10.1235 | 712.9506 | 29.5 | 10.1235 | 559.0163 | 9.3133 | 10.1235 | 184.7004 | 9.0339 | 10.1235 | 84.3301 | 8.7629 | 10.1235 | 84.3301 | 8.7629 | 7.5926 | 35 | 7.5926 | 79.2167 | 30.7164 | 7.5926 | 170.2488 | 30.102 | 7.5926 | 84.3301 | 8.7629 | 2.5309 | 209.669 | 30.102 | 2.5309 | 179.7004 | 30.102 | 10.1235
29.5 | 9 | 0.4 | 715 | 713.3532 | 2.1983 | 2.1545 | 1.0923 | 1.149 | 0.18475 | 0.19435 | 0.00011209 | 0.0020898 | 0.00014749 | 0.0027497 | 0.0028972 | 0 | 0.0028972 | 0.92125 | 0.81114 | 0.80824 | 2.75 | 2.7225 | 2.6683 | 2.6416 | 0.026683 | 1.747 | 1.7204 | 1.6369 | 0.0275 | 0.027225 | 0.026953 | 0.043746 | 0.056762 | 0.0096008 | 0.066363 | 0.0028972 | 0.11011 | 2.9818 | 2.9924 | 2.2744 | 2.2905 | -0.026651 | 2.75 | 3.1809e-11 | 33.5 | 29.496 | 29.3907 | 11.9094 | 41.7952 | 0.008 | 0.05 | 2 | 3 | 2 | 3 | 3 | 548.9085 | 12.5982 | 713.3532 | 29.5 | 12.5982 | 566.4026 | 9.8611 | 12.5982 | 366.7365 | 9.5653 | 12.5982 | 209.2354 | 9.2784 | 12.5982 | 209.2354 | 9.2784 | 5.0393 | 35 | 5.0393 | 73.1232 | 30.7164 | 5.0393 | 361.7365 | 30.102 | 5.0393 | 209.2354 | 9.2784 | 7.5589 | 361.7365 | 30.102 | 7.5589 | 361.7365 | 30.102 | 12.5982
29.5 | 9 | 0.45 | 715 | 713.2912 | 2.1183 | 2.0762 | 0.83877 | 0.88235 | 0.20029 | 0.2107 | 0.00011209 | 0.0019081 | 0.00014749 | 0.0025106 | 0.0026581 | 0 | 0.0026581 | 1.0792 | 0.9831 | 0.98044 | 2.75 | 2.7225 | 2.6683 | 2.6416 | 0.026683 | 1.5951 | 1.5624 | 1.499 | 0.0275 | 0.027225 | 0.026953 | 0.042154 | 0.043588 | 0.010409 | 0.053997 | 0.0026581 | 0.096151 | 3.6686 | 3.6804 | 2.0602 | 2.0811 | -0.032749 | 2.75 | 3.0641e-11 | 39.2454 | 35.749 | 35.6523 | 11.9094 | 38.1613 | 0.008 | 0.05 | 2 | 3 | 2 | 3 | 3 | 542.6013 | 12.1408 | 713.2912 | 29.5 | 12.1408 | 566.3466 | 9.8611 | 12.1408 | 309.9711 | 9.5653 | 12.1408 | 162.72 | 9.2784 | 12.1408 | 162.72 | 9.2784 | 5.4634 | 35 | 5.4634 | 73.1232 | 30.7164 | 5.4634 | 304.9711 | 30.102 | 5.4634 | 162.72 | 9.2784 | 6.6774 | 304.9711 | 30.102 | 6.6774 | 304.9711 | 30.102 | 12.1408
29.5 | 9 | 0.5 | 715 | 713.2377 | 2.0539 | 2.013 | 0.66252 | 0.69694 | 0.21579 | 0.22701 | 0.00011209 | 0.0017996 | 0.00014749 | 0.0023679 | 0.0025154 | 0 | 0.0025154 | 1.1756 | 1.0891 | 1.0866 | 2.75 | 2.7225 | 2.6683 | 2.6416 | 0.026683 | 1.5045 | 1.4661 | 1.418 | 0.0275 | 0.027225 | 0.026953 | 0.040872 | 0.034429 | 0.011214 | 0.045643 | 0.0025154 | 0.086516 | 4.0567 | 4.0696 | 1.9257 | 1.9512 | -0.038438 | 2.75 | 2.9772e-11 | 42.7485 | 39.6025 | 39.511 | 11.9094 | 35.9927 | 0.008 | 0.05 | 2 | 3 | 2 | 3 | 3 | 537.1618 | 11.7723 | 713.2377 | 29.5 | 11.7723 | 566.2984 | 9.8611 | 11.7723 | 272.9793 | 9.5653 | 11.7723 | 133.2143 | 9.2784 | 11.7723 | 133.2143 | 9.2784 | 5.8862 | 35 | 5.8862 | 73.1232 | 30.7164 | 5.8862 | 267.9793 | 30.102 | 5.8862 | 133.2143 | 9.2784 | 5.8862 | 267.9793 | 30.102 | 5.8862 | 267.9793 | 30.102 | 11.7723
29.5 | 9 | 0.55 | 715 | 713.1911 | 2.001 | 1.9611 | 0.53125 | 0.55886 | 0.23127 | 0.24329 | 0.00011209 | 0.0017309 | 0.00014749 | 0.0022775 | 0.002425 | 0 | 0.002425 | 1.2384 | 1.159 | 1.1566 | 2.75 | 2.7225 | 2.6683 | 2.6416 | 0.026683 | 1.447 | 1.4032 | 1.3676 | 0.0275 | 0.027225 | 0.026953 | 0.039819 | 0.027608 | 0.012018 | 0.039626 | 0.002425 | 0.079445 | 4.2936 | 4.3073 | 1.835 | 1.8651 | -0.043843 | 2.75 | 2.898e-11 | 45.0344 | 42.1455 | 42.0573 | 11.9094 | 34.6181 | 0.008 | 0.05 | 2 | 3 | 2 | 3 | 3 | 532.4289 | 11.4695 | 713.1911 | 29.5 | 11.4695 | 566.2565 | 9.8611 | 11.4695 | 247.0381 | 9.5653 | 11.4695 | 113.2052 | 9.2784 | 11.4695 | 113.2052 | 9.2784 | 6.3082 | 35 | 6.3082 | 73.1232 | 30.7164 | 6.3082 | 242.038 | 30.102 | 6.3082 | 113.2052 | 9.2784 | 5.1613 | 242.0381 | 30.102 | 5.1613 | 242.038 | 30.102 | 11.4695
29.5 | 9 | 0.6 | 715 | 713.1503 | 1.9567 | 1.9178 | 0.42848 | 0.45075 | 0.24672 | 0.25955 | 0.00011209 | 0.0016856 | 0.00014749 | 0.0022179 | 0.0023654 | 0 | 0.0023654 | 1.2815 | 1.2075 | 1.2051 | 2.75 | 2.7225 | 2.6683 | 2.6416 | 0.026683 | 1.4092 | 1.3601 | 1.3352 | 0.0275 | 0.027225 | 0.026953 | 0.038939 | 0.022267 | 0.012822 | 0.035088 | 0.0023654 | 0.074027 | 4.4465 | 4.4609 | 1.7706 | 1.8052 | -0.049058 | 2.75 | 2.8321e-11 | 46.6003 | 43.9084 | 43.8224 | 11.9094 | 33.7127 | 0.008 | 0.05 | 2 | 3 | 2 | 3 | 3 | 528.2748 | 11.2164 | 713.1503 | 29.5 | 11.2164 | 566.2197 | 9.8611 | 11.2164 | 227.8396 | 9.5653 | 11.2164 | 98.9653 | 9.2784 | 11.2164 | 98.9653 | 9.2784 | 6.7298 | 35 | 6.7298 | 73.1232 | 30.7164 | 6.7298 | 222.8395 | 30.102 | 6.7298 | 98.9653 | 9.2784 | 4.4865 | 222.8396 | 30.102 | 4.4865 | 222.8395 | 30.102 | 11.2164
29.5 | 9 | 0.65 | 715 | 713.1142 | 1.9192 | 1.881 | 0.34493 | 0.36285 | 0.26217 | 0.27579 | 0.00011209 | 0.0016552 | 0.00014749 | 0.0021778 | 0.0023253 | 0 | 0.0023253 | 1.3121 | 1.2423 | 1.24 | 2.75 | 2.7225 | 2.6683 | 2.6416 | 0.026683 | 1.3837 | 1.3296 | 1.314 | 0.0275 | 0.027225 | 0.026953 | 0.038192 | 0.017925 | 0.013624 | 0.031549 | 0.0023253 | 0.06974 | 4.5494 | 4.5645 | 1.723 | 1.7621 | -0.054153 | 2.75 | 2.7828e-11 | 47.712 | 45.176 | 45.0914 | 11.9094 | 33.1032 | 0.008 | 0.05 | 2 | 3 | 2 | 3 | 3 | 524.6001 | 11.0016 | 713.1142 | 29.5 | 11.0016 | 566.1871 | 9.8611 | 11.0016 | 213.0396 | 9.5653 | 11.0016 | 88.4592 | 9.2784 | 11.0016 | 88.4592 | 9.2784 | 7.151 | 35 | 7.151 | 73.1232 | 30.7164 | 7.151 | 208.0396 | 30.102 | 7.151 | 88.4592 | 9.2784 | 3.8506 | 208.0396 | 30.102 | 3.8506 | 208.0396 | 30.102 | 11.0016
29.5 | 9 | 0.7 | 715 | 713.0812 | 1.8861 | 1.8486 | 0.27505 | 0.28935 | 0.27748 | 0.2919 | 0.00011209 | 0.0016354 | 0.00014749 | 0.0021519 | 0.0022993 | 0 | 0.0022993 | 1.3336 | 1.2673 | 1.265 | 2.75 | 2.7225 | 2.6683 | 2.6416 | 0.026683 | 1.3672 | 1.3081 | 1.301 | 0.0275 | 0.027225 | 0.026953 | 0.037533 | 0.014294 | 0.01442 | 0.028714 | 0.0022993 | 0.066247 | 4.6228 | 4.6385 | 1.6804 | 1.7239 | -0.059131 | 2.75 | 2.734e-11 | 48.4934 | 46.0844 | 46.0008 | 11.9094 | 32.7082 | 0.008 | 0.05 | 2 | 3 | 2 | 3 | 3 | 521.2411 | 10.8124 | 713.0812 | 29.5 | 10.8124 | 566.1574 | 9.8611 | 10.8124 | 200.9667 | 9.5653 | 10.8124 | 80.5958 | 9.2784 | 10.8124 | 80.5958 | 9.2784 | 7.5687 | 35 | 7.5687 | 73.1232 | 30.7164 | 7.5687 | 195.7714 | 30.102 | 7.5687 | 80.5958 | 9.2784 | 3.2437 | 196.4228 | 30.102 | 3.2437 | 195.9667 | 30.102 | 10.8124
29.5 | 9 | 0.75 | 715 | 713.0061 | 1.8149 | 1.7788 | 0.21845 | 0.2298 | 0.2861 | 0.30097 | 0.00011209 | 0.0016656 | 0.00014749 | 0.0021916 | 0.002339 | 0 | 0.002339 | 1.3104 | 1.2481 | 1.2457 | 2.75 | 2.7225 | 2.6683 | 2.6416 | 0.026683 | 1.3924 | 1.3313 | 1.3301 | 0.0275 | 0.027225 | 0.026953 | 0.036117 | 0.011352 | 0.014868 | 0.02622 | 0.002339 | 0.062337 | 4.7359 | 4.7527 | 1.3523 | 1.3966 | -0.061178 | 2.75 | 2.6351e-11 | 47.6505 | 45.3836 | 45.2986 | 11.9094 | 33.3117 | 0.008 | 0.05 | 2 | 3 | 2 | 3 | 3 | 513.5973 | 10.4053 | 713.0061 | 29.5 | 10.4053 | 566.0897 | 9.8611 | 10.4053 | 177.4865 | 9.5653 | 10.4053 | 79.3055 | 9.2784 | 10.4053 | 79.3055 | 9.2784 | 7.804 | 35 | 7.804 | 73.1232 | 30.7164 | 7.804 | 165.4784 | 30.102 | 7.804 | 79.3055 | 9.2784 | 2.6013 | 194.4576 | 30.102 | 2.6013 | 172.4865 | 30.102 | 10.4053
29.5 | 9.5 | 0.45 | 715 | 713.3335 | 2.0762 | 2.0349 | 0.78084 | 0.82142 | 0.19551 | 0.20567 | 0.00011209 | 0.0018891 | 0.00014749 | 0.0024856 | 0.0026331 | 0 | 0.0026331 | 1.0998 | 1.0078 | 1.0051 | 2.75 | 2.7225 | 2.6683 | 2.6416 | 0.026683 | 1.5793 | 1.5418 | 1.4872 | 0.0275 | 0.027225 | 0.026953 | 0.041316 | 0.040578 | 0.01016 | 0.050738 | 0.0026331 | 0.092054 | 4.1674 | 4.1806 | 1.9984 | 2.0226 | -0.037437 | 2.75 | 3.1396e-11 | 39.9932 | 36.6458 | 36.55 | 11.9094 | 37.7814 | 0.008 | 0.05 | 2 | 3 | 2 | 3 | 3 | 546.9062 | 12.4493 | 713.3335 | 29.5 | 12.4493 | 573.0856 | 10.409 | 12.4493 | 289.4517 | 10.0967 | 12.4493 | 151.9143 | 9.7938 | 12.4493 | 151.9143 | 9.7938 | 5.6022 | 35 | 5.6022 | 69.4929 | 30.7164 | 5.6022 | 284.4517 | 30.102 | 5.6022 | 151.9143 | 9.7938 | 6.8471 | 284.4517 | 30.102 | 6.8471 | 284.4517 | 30.102 | 12.4493
29.5 | 9.5 | 0.5 | 715 | 713.2817 | 2.0134 | 1.9734 | 0.61977 | 0.65198 | 0.21069 | 0.22164 | 0.00011209 | 0.0017969 | 0.00014749 | 0.0023644 | 0.0025119 | 0 | 0.0025119 | 1.183 | 1.0998 | 1.0972 | 2.75 | 2.7225 | 2.6683 | 2.6416 | 0.026683 | 1.5022 | 1.4587 | 1.419 | 0.0275 | 0.027225 | 0.026953 | 0.040067 | 0.032208 | 0.010949 | 0.043157 | 0.0025119 | 0.083224 | 4.4962 | 4.5106 | 1.8821 | 1.9113 | -0.043587 | 2.75 | 3.0485e-11 | 43.0175 | 39.9912 | 39.8998 | 11.9094 | 35.9389 | 0.008 | 0.05 | 2 | 3 | 2 | 3 | 3 | 541.6379 | 12.0738 | 713.2817 | 29.5 | 12.0738 | 573.0387 | 10.409 | 12.0738 | 256.7871 | 10.0967 | 12.0738 | 126.0538 | 9.7938 | 12.0738 | 126.0538 | 9.7938 | 6.0369 | 35 | 6.0369 | 69.4929 | 30.7164 | 6.0369 | 251.7871 | 30.102 | 6.0369 | 126.0538 | 9.7938 | 6.0369 | 251.787 | 30.102 | 6.0369 | 251.7871 | 30.102 | 12.0738
29.5 | 9.5 | 0.55 | 715 | 713.2367 | 1.962 | 1.9229 | 0.49874 | 0.52466 | 0.22584 | 0.23758 | 0.00011209 | 0.0017389 | 0.00014749 | 0.002288 | 0.0024355 | 0 | 0.0024355 | 1.2374 | 1.1607 | 1.1583 | 2.75 | 2.7225 | 2.6683 | 2.6416 | 0.026683 | 1.4537 | 1.4043 | 1.377 | 0.0275 | 0.027225 | 0.026953 | 0.039043 | 0.025918 | 0.011736 | 0.037654 | 0.0024355 | 0.076698 | 4.6965 | 4.7117 | 1.8032 | 1.8374 | -0.049442 | 2.75 | 2.97e-11 | 44.996 | 42.207 | 42.1184 | 11.9094 | 34.7773 | 0.008 | 0.05 | 2 | 3 | 2 | 3 | 3 | 537.0621 | 11.7658 | 713.2367 | 29.5 | 11.7658 | 572.9979 | 10.409 | 11.7658 | 233.6274 | 10.0967 | 11.7658 | 108.4089 | 9.7938 | 11.7658 | 108.4089 | 9.7938 | 6.4712 | 35 | 6.4712 | 69.4929 | 30.7164 | 6.4712 | 228.6274 | 30.102 | 6.4712 | 108.4089 | 9.7938 | 5.2946 | 228.6274 | 30.102 | 5.2946 | 228.6274 | 30.102 | 11.7658
29.5 | 9.5 | 0.6 | 715 | 713.1973 | 1.919 | 1.8808 | 0.40334 | 0.42431 | 0.24098 | 0.25351 | 0.00011209 | 0.0017011 | 0.00014749 | 0.0022382 | 0.0023857 | 0 | 0.0023857 | 1.2746 | 1.203 | 1.2006 | 2.75 | 2.7225 | 2.6683 | 2.6416 | 0.026683 | 1.4221 | 1.367 | 1.3504 | 0.0275 | 0.027225 | 0.026953 | 0.038188 | 0.020961 | 0.012523 | 0.033484 | 0.0023857 | 0.071672 | 4.8252 | 4.8412 | 1.747 | 1.7861 | -0.055098 | 2.75 | 2.9084e-11 | 46.3509 | 43.7447 | 43.6579 | 11.9094 | 34.0212 | 0.008 | 0.05 | 2 | 3 | 2 | 3 | 3 | 533.0517 | 11.5085 | 713.1973 | 29.5 | 11.5085 | 572.9622 | 10.409 | 11.5085 | 216.3316 | 10.0967 | 11.5085 | 95.7993 | 9.7938 | 11.5085 | 95.7993 | 9.7938 | 6.9051 | 35 | 6.9051 | 69.4929 | 30.7164 | 6.9051 | 211.3316 | 30.102 | 6.9051 | 95.7993 | 9.7938 | 4.6034 | 211.3316 | 30.102 | 4.6034 | 211.3316 | 30.102 | 11.5085
29.5 | 9.5 | 0.65 | 715 | 713.1624 | 1.8825 | 1.8451 | 0.32539 | 0.3423 | 0.25612 | 0.26943 | 0.00011209 | 0.0016761 | 0.00014749 | 0.0022054 | 0.0023529 | 0 | 0.0023529 | 1.301 | 1.2334 | 1.231 | 2.75 | 2.7225 | 2.6683 | 2.6416 | 0.026683 | 1.4012 | 1.3406 | 1.3335 | 0.0275 | 0.027225 | 0.026953 | 0.037463 | 0.01691 | 0.01331 | 0.030219 | 0.0023529 | 0.067682 | 4.9113 | 4.928 | 1.7055 | 1.7494 | -0.060625 | 2.75 | 2.8525e-11 | 47.3105 | 44.8493 | 44.7637 | 11.9094 | 33.5222 | 0.008 | 0.05 | 2 | 3 | 2 | 3 | 3 | 529.5091 | 11.2904 | 713.1624 | 29.5 | 11.2904 | 572.9306 | 10.409 | 11.2904 | 202.8959 | 10.0967 | 11.2904 | 86.4699 | 9.7938 | 11.2904 | 86.4699 | 9.7938 | 7.3388 | 35 | 7.3388 | 69.4929 | 30.7164 | 7.3388 | 197.8959 | 30.102 | 7.3388 | 86.4699 | 9.7938 | 3.9516 | 197.8959 | 30.102 | 3.9516 | 197.8959 | 30.102 | 11.2904
29.5 | 9.5 | 0.7 | 715 | 713.1315 | 1.8513 | 1.8145 | 0.25984 | 0.27335 | 0.27125 | 0.28535 | 0.00011209 | 0.0016597 | 0.00014749 | 0.0021838 | 0.0023313 | 0 | 0.0023313 | 1.3202 | 1.2558 | 1.2534 | 2.75 | 2.7225 | 2.6683 | 2.6416 | 0.026683 | 1.3875 | 1.3214 | 1.3231 | 0.0275 | 0.027225 | 0.026953 | 0.036841 | 0.013503 | 0.014096 | 0.0276 | 0.0023313 | 0.06444 | 4.9709 | 4.9881 | 1.6737 | 1.7226 | -0.066074 | 2.75 | 2.8075e-11 | 48.0073 | 45.664 | 45.5792 | 11.9094 | 33.1941 | 0.008 | 0.05 | 2 | 3 | 2 | 3 | 3 | 526.3587 | 11.1033 | 713.1315 | 29.5 | 11.1033 | 572.9026 | 10.409 | 11.1033 | 192.1331 | 10.0967 | 11.1033 | 79.3793 | 9.7938 | 11.1033 | 79.3793 | 9.7938 | 7.7723 | 35 | 7.7723 | 69.4929 | 30.7164 | 7.7723 | 187.133 | 30.102 | 7.7723 | 79.3793 | 9.7938 | 3.331 | 187.1331 | 30.102 | 3.331 | 187.133 | 30.102 | 11.1033
29.5 | 9.5 | 0.75 | 715 | 713.069 | 1.7913 | 1.7557 | 0.20578 | 0.21648 | 0.28123 | 0.29584 | 0.00011209 | 0.001682 | 0.00014749 | 0.0022131 | 0.0023606 | 0 | 0.0023606 | 1.3043 | 1.2433 | 1.241 | 2.75 | 2.7225 | 2.6683 | 2.6416 | 0.026683 | 1.4061 | 1.3373 | 1.3452 | 0.0275 | 0.027225 | 0.026953 | 0.035647 | 0.010694 | 0.014615 | 0.025309 | 0.0023606 | 0.060956 | 5.0546 | 5.073 | 1.4176 | 1.468 | -0.068767 | 2.75 | 2.7188e-11 | 47.4288 | 45.2122 | 45.1264 | 11.9094 | 33.6391 | 0.008 | 0.05 | 2 | 3 | 2 | 3 | 3 | 520.0022 | 10.7443 | 713.069 | 29.5 | 10.7443 | 572.846 | 10.409 | 10.7443 | 173.086 | 10.0967 | 10.7443 | 77.2138 | 9.7938 | 10.7443 | 77.2138 | 9.7938 | 8.0582 | 35 | 8.0582 | 69.4929 | 30.7164 | 8.0582 | 163.0441 | 30.102 | 8.0582 | 77.2138 | 9.7938 | 2.6861 | 183.7172 | 30.102 | 2.6861 | 168.0859 | 30.102 | 10.7443
29.5 | 10 | 0.5 | 715 | 713.3275 | 1.9769 | 1.9376 | 0.58501 | 0.61541 | 0.20745 | 0.21823 | 0.00011209 | 0.0018015 | 0.00014749 | 0.0023704 | 0.0025179 | 0 | 0.0025179 | 1.1845 | 1.1039 | 1.1014 | 2.75 | 2.7225 | 2.6683 | 2.6416 | 0.026683 | 1.506 | 1.4572 | 1.4255 | 0.0275 | 0.027225 | 0.026953 | 0.039341 | 0.030401 | 0.010781 | 0.041182 | 0.0025179 | 0.080523 | 4.9183 | 4.9342 | 1.8506 | 1.8836 | -0.048878 | 2.75 | 3.1345e-11 | 43.0716 | 40.1435 | 40.052 | 11.9094 | 36.0298 | 0.008 | 0.05 | 2 | 3 | 2 | 3 | 3 | 546.2929 | 12.4044 | 713.3275 | 29.5 | 12.4044 | 579.4875 | 10.9568 | 12.4044 | 243.7067 | 10.6281 | 12.4044 | 121.0829 | 10.3093 | 12.4044 | 121.0829 | 10.3093 | 6.2022 | 35 | 6.2022 | 66.814 | 30.7164 | 6.2022 | 238.7068 | 30.102 | 6.2022 | 121.0829 | 10.3093 | 6.2022 | 238.7067 | 30.102 | 6.2022 | 238.7067 | 30.102 | 12.4044
29.5 | 10 | 0.55 | 715 | 713.2842 | 1.927 | 1.8887 | 0.47239 | 0.49694 | 0.22244 | 0.234 | 0.00011209 | 0.0017519 | 0.00014749 | 0.0023052 | 0.0024526 | 0 | 0.0024526 | 1.2322 | 1.1577 | 1.1553 | 2.75 | 2.7225 | 2.6683 | 2.6416 | 0.026683 | 1.4646 | 1.4095 | 1.3901 | 0.0275 | 0.027225 | 0.026953 | 0.038348 | 0.024549 | 0.01156 | 0.036109 | 0.0024526 | 0.074456 | 5.0898 | 5.1066 | 1.7812 | 1.8195 | -0.055144 | 2.75 | 3.0526e-11 | 44.8065 | 42.099 | 42.0098 | 11.9094 | 35.0384 | 0.008 | 0.05 | 2 | 3 | 2 | 3 | 3 | 541.8969 | 12.0918 | 713.2842 | 29.5 | 12.0918 | 579.4481 | 10.9568 | 12.0918 | 222.7827 | 10.6281 | 12.0918 | 105.3301 | 10.3093 | 12.0918 | 105.3301 | 10.3093 | 6.6505 | 35 | 6.6505 | 66.814 | 30.7164 | 6.6505 | 217.7827 | 30.102 | 6.6505 | 105.3301 | 10.3093 | 5.4413 | 217.7827 | 30.102 | 5.4413 | 217.7827 | 30.102 | 12.0918
29.5 | 10 | 0.6 | 715 | 713.2464 | 1.8854 | 1.8478 | 0.38306 | 0.40297 | 0.23743 | 0.24977 | 0.00011209 | 0.0017201 | 0.00014749 | 0.0022632 | 0.0024107 | 0 | 0.0024107 | 1.2649 | 1.1951 | 1.1927 | 2.75 | 2.7225 | 2.6683 | 2.6416 | 0.026683 | 1.438 | 1.3768 | 1.3682 | 0.0275 | 0.027225 | 0.026953 | 0.037519 | 0.019907 | 0.012339 | 0.032245 | 0.0024107 | 0.069764 | 5.1995 | 5.2171 | 1.7316 | 1.7751 | -0.06119 | 2.75 | 2.9901e-11 | 45.995 | 43.4581 | 43.3705 | 11.9094 | 34.4011 | 0.008 | 0.05 | 2 | 3 | 2 | 3 | 3 | 538.049 | 11.8309 | 713.2464 | 29.5 | 11.8309 | 579.4136 | 10.9568 | 11.8309 | 207.0183 | 10.6281 | 11.8309 | 94.0175 | 10.3093 | 11.8309 | 94.0175 | 10.3093 | 7.0985 | 35 | 7.0985 | 66.814 | 30.7164 | 7.0985 | 202.0183 | 30.102 | 7.0985 | 94.0175 | 10.3093 | 4.7323 | 202.0183 | 30.102 | 4.7323 | 202.0183 | 30.102 | 11.8309
29.5 | 10 | 0.65 | 715 | 713.213 | 1.8501 | 1.8133 | 0.3097 | 0.32579 | 0.25241 | 0.26553 | 0.00011209 | 0.0016995 | 0.00014749 | 0.0022361 | 0.0023836 | 0 | 0.0023836 | 1.288 | 1.2219 | 1.2196 | 2.75 | 2.7225 | 2.6683 | 2.6416 | 0.026683 | 1.4208 | 1.3537 | 1.3547 | 0.0275 | 0.027225 | 0.026953 | 0.036817 | 0.016094 | 0.013117 | 0.029211 | 0.0023836 | 0.066028 | 5.2725 | 5.2909 | 1.6948 | 1.7435 | -0.067083 | 2.75 | 2.9331e-11 | 46.8353 | 44.4343 | 44.3476 | 11.9094 | 33.9893 | 0.008 | 0.05 | 2 | 3 | 2 | 3 | 3 | 534.6547 | 11.6099 | 713.213 | 29.5 | 11.6099 | 579.3833 | 10.9568 | 11.6099 | 194.6808 | 10.6281 | 11.6099 | 85.6157 | 10.3093 | 11.6099 | 85.6157 | 10.3093 | 7.5465 | 35 | 7.5465 | 66.814 | 30.7164 | 7.5465 | 189.6808 | 30.102 | 7.5465 | 85.6157 | 10.3093 | 4.0635 | 189.6808 | 30.102 | 4.0635 | 189.6808 | 30.102 | 11.6099
29.5 | 10 | 0.7 | 715 | 713.1834 | 1.8198 | 1.7836 | 0.24776 | 0.26064 | 0.2674 | 0.28129 | 0.00011209 | 0.0016864 | 0.00014749 | 0.0022189 | 0.0023664 | 0 | 0.0023664 | 1.3047 | 1.2417 | 1.2393 | 2.75 | 2.7225 | 2.6683 | 2.6416 | 0.026683 | 1.4098 | 1.3369 | 1.3468 | 0.0275 | 0.027225 | 0.026953 | 0.036215 | 0.012875 | 0.013896 | 0.026771 | 0.0023664 | 0.062986 | 5.3227 | 5.3417 | 1.6667 | 1.7205 | -0.072863 | 2.75 | 2.8883e-11 | 47.4434 | 45.153 | 45.0669 | 11.9094 | 33.7275 | 0.008 | 0.05 | 2 | 3 | 2 | 3 | 3 | 531.6404 | 11.4206 | 713.1834 | 29.5 | 11.4206 | 579.3563 | 10.9568 | 11.4206 | 184.7338 | 10.6281 | 11.4206 | 79.2093 | 10.3093 | 11.4206 | 79.2093 | 10.3093 | 7.9944 | 35 | 7.9944 | 66.814 | 30.7164 | 7.9944 | 179.7338 | 30.102 | 7.9944 | 79.2093 | 10.3093 | 3.4262 | 179.7338 | 30.102 | 3.4262 | 179.7338 | 30.102 | 11.4206
29.5 | 10 | 0.75 | 715 | 713.1331 | 1.7707 | 1.7355 | 0.19572 | 0.20589 | 0.27878 | 0.29327 | 0.00011209 | 0.0017007 | 0.00014749 | 0.0022378 | 0.0023853 | 0 | 0.0023853 | 1.2962 | 1.2363 | 1.234 | 2.75 | 2.7225 | 2.6683 | 2.6416 | 0.026683 | 1.4218 | 1.3454 | 1.3619 | 0.0275 | 0.027225 | 0.026953 | 0.035238 | 0.010171 | 0.014487 | 0.024658 | 0.0023853 | 0.059896 | 5.3841 | 5.4042 | 1.4804 | 1.5368 | -0.076422 | 2.75 | 2.8087e-11 | 47.1358 | 44.9577 | 44.871 | 11.9094 | 34.015 | 0.008 | 0.05 | 2 | 3 | 2 | 3 | 3 | 526.5234 | 11.113 | 713.1331 | 29.5 | 11.113 | 579.3105 | 10.9568 | 11.113 | 169.5833 | 10.6281 | 11.113 | 76.3222 | 10.3093 | 11.113 | 76.3222 | 10.3093 | 8.3347 | 35 | 8.3347 | 66.814 | 30.7164 | 8.3347 | 161.1755 | 30.102 | 8.3347 | 76.3222 | 10.3093 | 2.7782 | 175.0419 | 30.102 | 2.7782 | 164.5832 | 30.102 | 11.113
29.5 | 10.5 | 0.55 | 715 | 713.3325 | 1.8945 | 1.8568 | 0.44981 | 0.47319 | 0.22009 | 0.23153 | 0.00011209 | 0.001768 | 0.00014749 | 0.0023263 | 0.0024738 | 0 | 0.0024738 | 1.2246 | 1.1521 | 1.1496 | 2.75 | 2.7225 | 2.6683 | 2.6416 | 0.026683 | 1.4781 | 1.417 | 1.4056 | 0.0275 | 0.027225 | 0.026953 | 0.037701 | 0.023376 | 0.011438 | 0.034813 | 0.0024738 | 0.072514 | 5.4845 | 5.503 | 1.7652 | 1.8077 | -0.061052 | 2.75 | 3.1393e-11 | 44.5317 | 41.8948 | 41.8049 | 11.9094 | 35.3605 | 0.008 | 0.05 | 2 | 3 | 2 | 3 | 3 | 546.8052 | 12.4419 | 713.3325 | 29.5 | 12.4419 | 585.6325 | 11.5047 | 12.4419 | 213.4875 | 11.1595 | 12.4419 | 103.2015 | 10.8247 | 12.4419 | 103.2015 | 10.8247 | 6.843 | 35 | 6.843 | 64.6493 | 30.7164 | 6.843 | 208.4875 | 30.102 | 6.843 | 103.2015 | 10.8247 | 5.5988 | 208.4875 | 30.102 | 5.5988 | 208.4875 | 30.102 | 12.4419
29.5 | 10.5 | 0.6 | 715 | 713.2963 | 1.8542 | 1.8173 | 0.36571 | 0.38471 | 0.235 | 0.24722 | 0.00011209 | 0.0017411 | 0.00014749 | 0.0022909 | 0.0024384 | 0 | 0.0024384 | 1.2535 | 1.1854 | 1.183 | 2.75 | 2.7225 | 2.6683 | 2.6416 | 0.026683 | 1.4556 | 1.3881 | 1.3874 | 0.0275 | 0.027225 | 0.026953 | 0.036899 | 0.019005 | 0.012212 | 0.031217 | 0.0024384 | 0.068116 | 5.5786 | 5.5981 | 1.7211 | 1.7691 | -0.067445 | 2.75 | 3.0781e-11 | 45.5827 | 43.1057 | 43.0171 | 11.9094 | 34.822 | 0.008 | 0.05 | 2 | 3 | 2 | 3 | 3 | 543.1281 | 12.1777 | 713.2963 | 29.5 | 12.1777 | 585.5995 | 11.5047 | 12.1777 | 199.0038 | 11.1595 | 12.1777 | 92.9632 | 10.8247 | 12.1777 | 92.9632 | 10.8247 | 7.3066 | 35 | 7.3066 | 64.6493 | 30.7164 | 7.3066 | 194.0038 | 30.102 | 7.3066 | 92.9632 | 10.8247 | 4.8711 | 194.0038 | 30.102 | 4.8711 | 194.0038 | 30.102 | 12.1777
29.5 | 10.5 | 0.65 | 715 | 713.2645 | 1.8201 | 1.7839 | 0.29629 | 0.31169 | 0.24991 | 0.2629 | 0.00011209 | 0.0017241 | 0.00014749 | 0.0022686 | 0.002416 | 0 | 0.002416 | 1.2739 | 1.2093 | 1.2069 | 2.75 | 2.7225 | 2.6683 | 2.6416 | 0.026683 | 1.4413 | 1.3677 | 1.3767 | 0.0275 | 0.027225 | 0.026953 | 0.036221 | 0.015397 | 0.012987 | 0.028385 | 0.002416 | 0.064605 | 5.641 | 5.6612 | 1.6883 | 1.7417 | -0.073637 | 2.75 | 3.0207e-11 | 46.3247 | 43.9754 | 43.8876 | 11.9094 | 34.482 | 0.008 | 0.05 | 2 | 3 | 2 | 3 | 3 | 539.889 | 11.9542 | 713.2645 | 29.5 | 11.9542 | 585.5703 | 11.5047 | 11.9542 | 187.5863 | 11.1595 | 11.9542 | 85.3245 | 10.8247 | 11.9542 | 85.3245 | 10.8247 | 7.7702 | 35 | 7.7702 | 64.6493 | 30.7164 | 7.7702 | 182.5863 | 30.102 | 7.7702 | 85.3245 | 10.8247 | 4.184 | 182.5863 | 30.102 | 4.184 | 182.5863 | 30.102 | 11.9542
29.5 | 10.5 | 0.7 | 715 | 713.2362 | 1.7909 | 1.7553 | 0.23746 | 0.2498 | 0.26483 | 0.27859 | 0.00011209 | 0.0017137 | 0.00014749 | 0.0022549 | 0.0024023 | 0 | 0.0024023 | 1.2887 | 1.2269 | 1.2245 | 2.75 | 2.7225 | 2.6683 | 2.6416 | 0.026683 | 1.4326 | 1.353 | 1.3709 | 0.0275 | 0.027225 | 0.026953 | 0.03564 | 0.01234 | 0.013762 | 0.026102 | 0.0024023 | 0.061742 | 5.6838 | 5.7047 | 1.6631 | 1.7219 | -0.07966 | 2.75 | 2.9669e-11 | 46.8602 | 44.615 | 44.5277 | 11.9094 | 34.2738 | 0.008 | 0.05 | 2 | 3 | 2 | 3 | 3 | 537.0171 | 11.7628 | 713.2362 | 29.5 | 11.7628 | 585.5445 | 11.5047 | 11.7628 | 178.3223 | 11.1595 | 11.7628 | 79.4748 | 10.8247 | 11.7628 | 79.4748 | 10.8247 | 8.234 | 35 | 8.234 | 64.6493 | 30.7164 | 8.234 | 173.3223 | 30.102 | 8.234 | 79.4748 | 10.8247 | 3.5288 | 173.3223 | 30.102 | 3.5288 | 173.3223 | 30.102 | 11.7628
29.5 | 10.5 | 0.75 | 715 | 713.1965 | 1.7514 | 1.7165 | 0.18727 | 0.197 | 0.27749 | 0.29191 | 0.00011209 | 0.0017214 | 0.00014749 | 0.002265 | 0.0024125 | 0 | 0.0024125 | 1.2866 | 1.2276 | 1.2252 | 2.75 | 2.7225 | 2.6683 | 2.6416 | 0.026683 | 1.4391 | 1.355 | 1.3801 | 0.0275 | 0.027225 | 0.026953 | 0.034853 | 0.0097317 | 0.014421 | 0.024152 | 0.0024125 | 0.059005 | 5.7286 | 5.7505 | 1.5386 | 1.6008 | -0.084094 | 2.75 | 2.9053e-11 | 46.7869 | 44.6413 | 44.5536 | 11.9094 | 34.428 | 0.008 | 0.05 | 2 | 3 | 2 | 3 | 3 | 532.9745 | 11.5036 | 713.1965 | 29.5 | 11.5036 | 585.5081 | 11.5047 | 11.5036 | 166.389 | 11.1595 | 11.5036 | 76.0918 | 10.8247 | 11.5036 | 76.0918 | 10.8247 | 8.6277 | 35 | 8.6277 | 64.6493 | 30.7164 | 8.6277 | 159.3207 | 30.102 | 8.6277 | 76.0918 | 10.8247 | 2.8759 | 167.6814 | 30.102 | 2.8759 | 161.389 | 30.102 | 11.5036
29.5 | 11 | 0.6 | 715 | 713.3466 | 1.8249 | 1.7886 | 0.35038 | 0.36859 | 0.23327 | 0.24539 | 0.00011209 | 0.0017635 | 0.00014749 | 0.0023204 | 0.0024679 | 0 | 0.0024679 | 1.2412 | 1.1746 | 1.1721 | 2.75 | 2.7225 | 2.6683 | 2.6416 | 0.026683 | 1.4743 | 1.4004 | 1.4076 | 0.0275 | 0.027225 | 0.026953 | 0.036315 | 0.018208 | 0.012122 | 0.030331 | 0.0024679 | 0.066646 | 5.968 | 5.9893 | 1.714 | 1.7666 | -0.073895 | 2.75 | 3.1698e-11 | 45.136 | 42.7125 | 42.6227 | 11.9094 | 35.2702 | 0.008 | 0.05 | 2 | 3 | 2 | 3 | 3 | 548.2354 | 12.5478 | 713.3466 | 29.5 | 12.5478 | 591.5422 | 12.0525 | 12.5478 | 191.8721 | 11.6909 | 12.5478 | 92.3392 | 11.3402 | 12.5478 | 92.3392 | 11.3402 | 7.5287 | 35 | 7.5287 | 62.8107 | 30.7164 | 7.5287 | 186.8721 | 30.102 | 7.5287 | 92.3392 | 11.3402 | 5.0191 | 186.8721 | 30.102 | 5.0191 | 186.8721 | 30.102 | 12.5478
29.5 | 11 | 0.65 | 715 | 713.3163 | 1.792 | 1.7563 | 0.28446 | 0.29924 | 0.24816 | 0.26106 | 0.00011209 | 0.0017495 | 0.00014749 | 0.002302 | 0.0024495 | 0 | 0.0024495 | 1.2594 | 1.196 | 1.1936 | 2.75 | 2.7225 | 2.6683 | 2.6416 | 0.026683 | 1.4626 | 1.3823 | 1.3992 | 0.0275 | 0.027225 | 0.026953 | 0.035661 | 0.014783 | 0.012896 | 0.027679 | 0.0024495 | 0.06334 | 6.0216 | 6.0437 | 1.6846 | 1.7427 | -0.080315 | 2.75 | 3.1099e-11 | 45.7952 | 43.492 | 43.4029 | 11.9094 | 34.9901 | 0.008 | 0.05 | 2 | 3 | 2 | 3 | 3 | 545.1554 | 12.3219 | 713.3163 | 29.5 | 12.3219 | 591.5144 | 12.0525 | 12.3219 | 181.2409 | 11.6909 | 12.3219 | 85.3407 | 11.3402 | 12.3219 | 85.3407 | 11.3402 | 8.0093 | 35 | 8.0093 | 62.8107 | 30.7164 | 8.0093 | 176.2409 | 30.102 | 8.0093 | 85.3407 | 11.3402 | 4.3127 | 176.2409 | 30.102 | 4.3127 | 176.2409 | 30.102 | 12.3219
29.5 | 11 | 0.7 | 715 | 713.2895 | 1.7638 | 1.7287 | 0.22837 | 0.24023 | 0.26306 | 0.27673 | 0.00011209 | 0.0017413 | 0.00014749 | 0.0022911 | 0.0024386 | 0 | 0.0024386 | 1.2724 | 1.2118 | 1.2093 | 2.75 | 2.7225 | 2.6683 | 2.6416 | 0.026683 | 1.4557 | 1.3692 | 1.3951 | 0.0275 | 0.027225 | 0.026953 | 0.035101 | 0.011868 | 0.013671 | 0.025538 | 0.0024386 | 0.060639 | 6.0583 | 6.0812 | 1.662 | 1.7255 | -0.086482 | 2.75 | 3.0573e-11 | 46.2698 | 44.0648 | 43.9761 | 11.9094 | 34.8254 | 0.008 | 0.05 | 2 | 3 | 2 | 3 | 3 | 542.4294 | 12.1288 | 713.2895 | 29.5 | 12.1288 | 591.4897 | 12.0525 | 12.1288 | 172.5603 | 11.6909 | 12.1288 | 79.9532 | 11.3402 | 12.1288 | 79.9532 | 11.3402 | 8.4901 | 35 | 8.4901 | 62.8107 | 30.7164 | 8.4901 | 167.5603 | 30.102 | 8.4901 | 79.9532 | 11.3402 | 3.6386 | 167.5603 | 30.102 | 3.6386 | 167.5603 | 30.102 | 12.1288
29.5 | 11 | 0.75 | 715 | 713.2584 | 1.7323 | 1.6978 | 0.17995 | 0.18931 | 0.27682 | 0.29121 | 0.00011209 | 0.0017437 | 0.00014749 | 0.0022944 | 0.0024419 | 0 | 0.0024419 | 1.2755 | 1.2173 | 1.2149 | 2.75 | 2.7225 | 2.6683 | 2.6416 | 0.026683 | 1.4578 | 1.3661 | 1.3995 | 0.0275 | 0.027225 | 0.026953 | 0.034473 | 0.0093517 | 0.014386 | 0.023737 | 0.0024419 | 0.05821 | 6.0913 | 6.1151 | 1.5895 | 1.6573 | -0.091645 | 2.75 | 3.0042e-11 | 46.3828 | 44.2661 | 44.1773 | 11.9094 | 34.8746 | 0.008 | 0.05 | 2 | 3 | 2 | 3 | 3 | 539.2678 | 11.9123 | 713.2584 | 29.5 | 11.9123 | 591.4612 | 12.0525 | 11.9123 | 163.1901 | 11.6909 | 11.9123 | 76.271 | 11.3402 | 11.9123 | 76.271 | 11.3402 | 8.9342 | 35 | 8.9342 | 62.8107 | 30.7164 | 8.9342 | 157.1649 | 30.102 | 8.9342 | 76.271 | 11.3402 | 2.9781 | 161.2872 | 30.102 | 2.9781 | 158.1901 | 30.102 | 11.9123
29.5 | 11.5 | 0.7 | 715 | 713.3428 | 1.7382 | 1.7036 | 0.22018 | 0.23163 | 0.26186 | 0.27547 | 0.00011209 | 0.0017689 | 0.00014749 | 0.0023275 | 0.002475 | 0 | 0.002475 | 1.2562 | 1.1965 | 1.1941 | 2.75 | 2.7225 | 2.6683 | 2.6416 | 0.026683 | 1.4788 | 1.3855 | 1.4191 | 0.0275 | 0.027225 | 0.026953 | 0.03459 | 0.011442 | 0.013608 | 0.02505 | 0.002475 | 0.059641 | 6.45 | 6.4752 | 1.6626 | 1.7307 | -0.093313 | 2.75 | 3.1541e-11 | 45.6788 | 43.51 | 43.42 | 11.9094 | 35.3777 | 0.008 | 0.05 | 2 | 3 | 2 | 3 | 3 | 547.8525 | 12.5192 | 713.3428 | 29.5 | 12.5192 | 597.2119 | 12.6004 | 12.5192 | 167.2574 | 12.2223 | 12.5192 | 80.5236 | 11.8557 | 12.5192 | 80.5236 | 11.8557 | 8.7635 | 35 | 8.7635 | 61.1995 | 30.7164 | 8.7635 | 162.2574 | 30.102 | 8.7635 | 80.5236 | 11.8557 | 3.7558 | 162.2574 | 30.102 | 3.7558 | 162.2574 | 30.102 | 12.5192
29.5 | 11.5 | 0.75 | 715 | 713.3182 | 1.7127 | 1.6787 | 0.17351 | 0.18253 | 0.27646 | 0.29083 | 0.00011209 | 0.0017677 | 0.00014749 | 0.0023259 | 0.0024734 | 0 | 0.0024734 | 1.2628 | 1.2053 | 1.2028 | 2.75 | 2.7225 | 2.6683 | 2.6416 | 0.026683 | 1.4778 | 1.3789 | 1.4203 | 0.0275 | 0.027225 | 0.026953 | 0.034084 | 0.0090168 | 0.014367 | 0.023384 | 0.0024734 | 0.057467 | 6.4751 | 6.5011 | 1.6298 | 1.7027 | -0.09892 | 2.75 | 3.1134e-11 | 45.9192 | 43.8295 | 43.7395 | 11.9094 | 35.3536 | 0.008 | 0.05 | 2 | 3 | 2 | 3 | 3 | 545.3531 | 12.3362 | 713.3182 | 29.5 | 12.3362 | 597.1892 | 12.6004 | 12.3362 | 159.772 | 12.2223 | 12.3362 | 76.7151 | 11.8557 | 12.3362 | 76.7151 | 11.8557 | 9.2521 | 35 | 9.2521 | 61.1995 | 30.7164 | 9.2521 | 154.4769 | 30.102 | 9.2521 | 76.7151 | 11.8557 | 3.084 | 155.6591 | 30.102 | 3.084 | 154.772 | 30.102 | 12.3362
30 | 8 | 0.4 | 715 | 713.3011 | 2.3611 | 2.3141 | 1.5475 | 1.6279 | 0.24856 | 0.26147 | 0.00011209 | 0.0025024 | 0.00014749 | 0.0032927 | 0.0034401 | 0 | 0.0034401 | 0.56508 | 0.42476 | 0.42132 | 2.75 | 2.7225 | 2.6683 | 2.6416 | 0.026683 | 2.092 | 2.0766 | 1.9517 | 0.0275 | 0.027225 | 0.026953 | 0.046986 | 0.080419 | 0.012917 | 0.093336 | 0.0034401 | 0.14032 | 0.3424 | 0.34967 | 2.8669 | 2.8751 | -0.015461 | 2.75 | -1.5244e-10 | 20.5484 | 15.4458 | 15.3207 | 11.9094 | 50.0483 | 0.008 | 0.05 | 2 | 3 | 2 | 3 | 3 | 543.6398 | 12.2046 | 713.3011 | 30 | 12.2046 | 549.8166 | 8.7655 | 12.2046 | 526.297 | 8.5025 | 12.2046 | 325.128 | 8.2474 | 12.2046 | 325.128 | 8.2474 | 4.8818 | 35 | 4.8818 | 106.8474 | 31.237 | 4.8818 | 521.297 | 30.6122 | 4.8818 | 325.128 | 8.2474 | 7.3227 | 521.297 | 30.6122 | 7.3227 | 521.297 | 30.6122 | 12.2046
30 | 8 | 0.45 | 715 | 713.2452 | 2.2858 | 2.2403 | 1.1791 | 1.2404 | 0.27072 | 0.28479 | 0.00011209 | 0.0021835 | 0.00014749 | 0.002873 | 0.0030205 | 0 | 0.0030205 | 0.83596 | 0.71513 | 0.71211 | 2.75 | 2.7225 | 2.6683 | 2.6416 | 0.026683 | 1.8254 | 1.8057 | 1.7046 | 0.0275 | 0.027225 | 0.026953 | 0.045487 | 0.061274 | 0.014068 | 0.075342 | 0.0030205 | 0.12083 | 1.6054 | 1.6137 | 2.508 | 2.5194 | -0.019723 | 2.75 | -3.089e-09 | 30.3985 | 26.0047 | 25.8949 | 11.9094 | 43.6699 | 0.008 | 0.05 | 2 | 3 | 2 | 3 | 3 | 537.9569 | 11.8158 | 713.2452 | 30 | 11.8158 | 549.7668 | 8.7655 | 11.8158 | 435.3423 | 8.5025 | 11.8158 | 250.0612 | 8.2474 | 11.8158 | 250.0612 | 8.2474 | 5.3171 | 35 | 5.3171 | 106.8474 | 31.237 | 5.3171 | 430.3423 | 30.6122 | 5.3171 | 250.0612 | 8.2474 | 6.4987 | 430.3423 | 30.6122 | 6.4987 | 430.3423 | 30.6122 | 11.8158
30 | 8 | 0.5 | 715 | 713.1963 | 2.2237 | 2.1794 | 0.92717 | 0.97535 | 0.29264 | 0.30785 | 0.00011209 | 0.0019874 | 0.00014749 | 0.002615 | 0.0027625 | 0 | 0.0027625 | 1.0039 | 0.89621 | 0.89345 | 2.75 | 2.7225 | 2.6683 | 2.6416 | 0.026683 | 1.6614 | 1.6378 | 1.5538 | 0.0275 | 0.027225 | 0.026953 | 0.044251 | 0.048182 | 0.015208 | 0.06339 | 0.0027625 | 0.10764 | 2.3433 | 2.3525 | 2.2815 | 2.296 | -0.023664 | 2.75 | 3.0333e-11 | 36.5038 | 32.5896 | 32.4892 | 11.9094 | 39.7475 | 0.008 | 0.05 | 2 | 3 | 2 | 3 | 3 | 532.9835 | 11.4953 | 713.1963 | 30 | 11.4953 | 549.7233 | 8.7655 | 11.4953 | 376.9057 | 8.5025 | 11.4953 | 202.2724 | 8.2474 | 11.4953 | 202.2724 | 8.2474 | 5.7477 | 35 | 5.7477 | 106.8474 | 31.237 | 5.7477 | 371.9057 | 30.6122 | 5.7477 | 202.2724 | 8.2474 | 5.7477 | 371.9057 | 30.6122 | 5.7477 | 371.9057 | 30.6122 | 11.4953
30 | 8 | 0.55 | 715 | 713.1533 | 2.1718 | 2.1286 | 0.74171 | 0.78025 | 0.31441 | 0.33075 | 0.00011209 | 0.001858 | 0.00014749 | 0.0024448 | 0.0025922 | 0 | 0.0025922 | 1.1157 | 1.0176 | 1.015 | 2.75 | 2.7225 | 2.6683 | 2.6416 | 0.026683 | 1.5533 | 1.526 | 1.4552 | 0.0275 | 0.027225 | 0.026953 | 0.043219 | 0.038544 | 0.016339 | 0.054884 | 0.0025922 | 0.098102 | 2.8101 | 2.8199 | 2.1279 | 2.1454 | -0.027347 | 2.75 | 2.9632e-11 | 40.5704 | 37.003 | 36.9087 | 11.9094 | 37.1603 | 0.008 | 0.05 | 2 | 3 | 2 | 3 | 3 | 528.6118 | 11.2278 | 713.1533 | 30 | 11.2278 | 549.6851 | 8.7655 | 11.2278 | 336.5234 | 8.5025 | 11.2278 | 169.6618 | 8.2474 | 11.2278 | 169.6618 | 8.2474 | 6.1753 | 35 | 6.1753 | 106.8474 | 31.237 | 6.1753 | 331.5234 | 30.6122 | 6.1753 | 169.6618 | 8.2474 | 5.0525 | 331.5234 | 30.6122 | 5.0525 | 331.5234 | 30.6122 | 11.2278
30 | 8 | 0.6 | 715 | 713.1153 | 2.1279 | 2.0856 | 0.5976 | 0.62866 | 0.33608 | 0.35354 | 0.00011209 | 0.0017682 | 0.00014749 | 0.0023266 | 0.0024741 | 0 | 0.0024741 | 1.1942 | 1.1034 | 1.1009 | 2.75 | 2.7225 | 2.6683 | 2.6416 | 0.026683 | 1.4782 | 1.4474 | 1.3874 | 0.0275 | 0.027225 | 0.026953 | 0.042346 | 0.031056 | 0.017465 | 0.048521 | 0.0024741 | 0.090866 | 3.1233 | 3.1337 | 2.0182 | 2.0386 | -0.030824 | 2.75 | 2.9076e-11 | 43.4267 | 40.1224 | 40.0325 | 11.9094 | 35.3643 | 0.008 | 0.05 | 2 | 3 | 2 | 3 | 3 | 524.745 | 11.0014 | 713.1153 | 30 | 11.0014 | 549.6512 | 8.7655 | 11.0014 | 307.068 | 8.5025 | 11.0014 | 146.2409 | 8.2474 | 11.0014 | 146.2409 | 8.2474 | 6.6008 | 35 | 6.6008 | 106.8474 | 31.237 | 6.6008 | 302.068 | 30.6122 | 6.6008 | 146.2409 | 8.2474 | 4.4005 | 302.068 | 30.6122 | 4.4005 | 302.068 | 30.6122 | 11.0014
30 | 8 | 0.65 | 715 | 713.0814 | 2.0903 | 2.0487 | 0.48097 | 0.50596 | 0.35767 | 0.37625 | 0.00011209 | 0.0017035 | 0.00014749 | 0.0022414 | 0.0023889 | 0 | 0.0023889 | 1.2517 | 1.1665 | 1.1641 | 2.75 | 2.7225 | 2.6683 | 2.6416 | 0.026683 | 1.4241 | 1.39 | 1.3389 | 0.0275 | 0.027225 | 0.026953 | 0.041597 | 0.024995 | 0.018587 | 0.043581 | 0.0023889 | 0.085179 | 3.3433 | 3.3542 | 1.9364 | 1.9597 | -0.034134 | 2.75 | 2.8514e-11 | 45.5156 | 42.4182 | 42.3314 | 11.9094 | 34.0692 | 0.008 | 0.05 | 2 | 3 | 2 | 3 | 3 | 521.3025 | 10.8074 | 713.0814 | 30 | 10.8074 | 549.6211 | 8.7655 | 10.8074 | 284.676 | 8.5025 | 10.8074 | 128.7529 | 8.2474 | 10.8074 | 128.7529 | 8.2474 | 7.0248 | 35 | 7.0248 | 106.8474 | 31.237 | 7.0248 | 279.676 | 30.6122 | 7.0248 | 128.7529 | 8.2474 | 3.7826 | 279.676 | 30.6122 | 3.7826 | 279.676 | 30.6122 | 10.8074
30 | 8 | 0.7 | 715 | 713.0511 | 2.0577 | 2.0168 | 0.38351 | 0.40344 | 0.37919 | 0.39889 | 0.00011209 | 0.0016554 | 0.00014749 | 0.0021782 | 0.0023256 | 0 | 0.0023256 | 1.295 | 1.2145 | 1.2121 | 2.75 | 2.7225 | 2.6683 | 2.6416 | 0.026683 | 1.3839 | 1.3466 | 1.3033 | 0.0275 | 0.027225 | 0.026953 | 0.040949 | 0.01993 | 0.019705 | 0.039635 | 0.0023256 | 0.080584 | 3.5035 | 3.5149 | 1.8736 | 1.8996 | -0.037311 | 2.75 | 2.812e-11 | 47.0924 | 44.162 | 44.0775 | 11.9094 | 33.1079 | 0.008 | 0.05 | 2 | 3 | 2 | 3 | 3 | 518.2185 | 10.6393 | 713.0511 | 30 | 10.6393 | 549.5942 | 8.7655 | 10.6393 | 267.0925 | 8.5025 | 10.6393 | 115.2915 | 8.2474 | 10.6393 | 115.2915 | 8.2474 | 7.4475 | 35 | 7.4475 | 106.8474 | 31.237 | 7.4475 | 262.0925 | 30.6122 | 7.4475 | 115.2915 | 8.2474 | 3.1918 | 262.0924 | 30.6122 | 3.1918 | 262.0925 | 30.6122 | 10.6393
30 | 8 | 0.75 | 715 | 712.9768 | 1.982 | 1.9426 | 0.30312 | 0.31887 | 0.39136 | 0.4117 | 0.00011209 | 0.0016678 | 0.00014749 | 0.0021944 | 0.0023419 | 0 | 0.0023419 | 1.2876 | 1.212 | 1.2097 | 2.75 | 2.7225 | 2.6683 | 2.6416 | 0.026683 | 1.3943 | 1.3541 | 1.3187 | 0.0275 | 0.027225 | 0.026953 | 0.039442 | 0.015752 | 0.020338 | 0.03609 | 0.0023419 | 0.075533 | 3.7874 | 3.7997 | 1.4369 | 1.4647 | -0.040175 | 2.75 | 2.7073e-11 | 46.82 | 44.0734 | 43.9882 | 11.9094 | 33.3556 | 0.008 | 0.05 | 2 | 3 | 2 | 3 | 3 | 510.6576 | 10.2487 | 712.9768 | 30 | 10.2487 | 549.5281 | 8.7655 | 10.2487 | 231.5847 | 8.5025 | 10.2487 | 111.8474 | 8.2474 | 10.2487 | 111.8474 | 8.2474 | 7.6865 | 35 | 7.6865 | 106.8474 | 31.237 | 7.6865 | 216.6185 | 30.6122 | 7.6865 | 111.8474 | 8.2474 | 2.5622 | 257.5293 | 30.6122 | 2.5622 | 226.5847 | 30.6122 | 10.2487
30 | 8.5 | 0.4 | 715 | 713.3022 | 2.2596 | 2.2146 | 1.232 | 1.296 | 0.19582 | 0.20599 | 0.00011209 | 0.0021908 | 0.00014749 | 0.0028826 | 0.0030301 | 0 | 0.0030301 | 0.83181 | 0.71264 | 0.70961 | 2.75 | 2.7225 | 2.6683 | 2.6416 | 0.026683 | 1.8315 | 1.8098 | 1.7123 | 0.0275 | 0.027225 | 0.026953 | 0.044966 | 0.064022 | 0.010176 | 0.074198 | 0.0030301 | 0.11916 | 2.0554 | 2.0645 | 2.4444 | 2.457 | -0.021674 | 2.75 | 3.2135e-11 | 30.2475 | 25.9143 | 25.8041 | 11.9094 | 43.8159 | 0.008 | 0.05 | 2 | 3 | 2 | 3 | 3 | 543.7511 | 12.2124 | 713.3022 | 30 | 12.2124 | 557.1887 | 9.3133 | 12.2124 | 415.5255 | 9.0339 | 12.2124 | 240.9456 | 8.7629 | 12.2124 | 240.9456 | 8.7629 | 4.885 | 35 | 4.885 | 79.945 | 31.237 | 4.885 | 410.5255 | 30.6122 | 4.885 | 240.9456 | 8.7629 | 7.3275 | 410.5255 | 30.6122 | 7.3275 | 410.5255 | 30.6122 | 12.2124
30 | 8.5 | 0.45 | 715 | 713.2386 | 2.1778 | 2.1345 | 0.9373 | 0.98601 | 0.21234 | 0.22337 | 0.00011209 | 0.0019624 | 0.00014749 | 0.0025821 | 0.0027296 | 0 | 0.0027296 | 1.0282 | 0.92512 | 0.92239 | 2.75 | 2.7225 | 2.6683 | 2.6416 | 0.026683 | 1.6406 | 1.6134 | 1.5375 | 0.0275 | 0.027225 | 0.026953 | 0.043339 | 0.048709 | 0.011035 | 0.059743 | 0.0027296 | 0.10308 | 2.926 | 2.9362 | 2.1782 | 2.1951 | -0.027123 | 2.75 | 3.1026e-11 | 37.3893 | 33.6408 | 33.5416 | 11.9094 | 39.2478 | 0.008 | 0.05 | 2 | 3 | 2 | 3 | 3 | 537.2844 | 11.7714 | 713.2386 | 30 | 11.7714 | 557.1317 | 9.3133 | 11.7714 | 346.3122 | 9.0339 | 11.7714 | 184.1573 | 8.7629 | 11.7714 | 184.1573 | 8.7629 | 5.2971 | 35 | 5.2971 | 79.945 | 31.237 | 5.2971 | 341.3122 | 30.6122 | 5.2971 | 184.1573 | 8.7629 | 6.4743 | 341.3122 | 30.6122 | 6.4743 | 341.3122 | 30.6122 | 11.7714
30 | 8.5 | 0.5 | 715 | 713.1835 | 2.1117 | 2.0697 | 0.73569 | 0.77392 | 0.22878 | 0.24067 | 0.00011209 | 0.0018261 | 0.00014749 | 0.0024027 | 0.0025502 | 0 | 0.0025502 | 1.1472 | 1.0551 | 1.0525 | 2.75 | 2.7225 | 2.6683 | 2.6416 | 0.026683 | 1.5266 | 1.4944 | 1.4345 | 0.0275 | 0.027225 | 0.026953 | 0.042023 | 0.038232 | 0.011889 | 0.050121 | 0.0025502 | 0.092143 | 3.4182 | 3.4294 | 2.0125 | 2.0335 | -0.032193 | 2.75 | 3.0118e-11 | 41.7172 | 38.3666 | 38.2738 | 11.9094 | 36.5217 | 0.008 | 0.05 | 2 | 3 | 2 | 3 | 3 | 531.6849 | 11.4145 | 713.1835 | 30 | 11.4145 | 557.0825 | 9.3133 | 11.4145 | 301.9228 | 9.0339 | 11.4145 | 148.4852 | 8.7629 | 11.4145 | 148.4852 | 8.7629 | 5.7073 | 35 | 5.7073 | 79.945 | 31.237 | 5.7073 | 296.9228 | 30.6122 | 5.7073 | 148.4852 | 8.7629 | 5.7073 | 296.9228 | 30.6122 | 5.7073 | 296.9228 | 30.6122 | 11.4145
30 | 8.5 | 0.55 | 715 | 713.1355 | 2.0572 | 2.0163 | 0.5873 | 0.61782 | 0.24518 | 0.25792 | 0.00011209 | 0.0017391 | 0.00014749 | 0.0022883 | 0.0024358 | 0 | 0.0024358 | 1.2247 | 1.1405 | 1.1381 | 2.75 | 2.7225 | 2.6683 | 2.6416 | 0.026683 | 1.4539 | 1.4169 | 1.3697 | 0.0275 | 0.027225 | 0.026953 | 0.040939 | 0.03052 | 0.012741 | 0.043261 | 0.0024358 | 0.0842 | 3.72 | 3.732 | 1.9015 | 1.9265 | -0.036989 | 2.75 | 2.9382e-11 | 44.5362 | 41.4744 | 41.3858 | 11.9094 | 34.7818 | 0.008 | 0.05 | 2 | 3 | 2 | 3 | 3 | 526.8025 | 11.1207 | 713.1355 | 30 | 11.1207 | 557.0395 | 9.3133 | 11.1207 | 271.2027 | 9.0339 | 11.1207 | 124.4509 | 8.7629 | 11.1207 | 124.4509 | 8.7629 | 6.1164 | 35 | 6.1164 | 79.945 | 31.237 | 6.1164 | 266.2027 | 30.6122 | 6.1164 | 124.4509 | 8.7629 | 5.0043 | 266.2027 | 30.6122 | 5.0043 | 266.2027 | 30.6122 | 11.1207
30 | 8.5 | 0.6 | 715 | 713.0933 | 2.0116 | 1.9716 | 0.47213 | 0.49666 | 0.26155 | 0.27514 | 0.00011209 | 0.001681 | 0.00014749 | 0.0022118 | 0.0023593 | 0 | 0.0023593 | 1.2779 | 1.1998 | 1.1974 | 2.75 | 2.7225 | 2.6683 | 2.6416 | 0.026683 | 1.4053 | 1.3637 | 1.3271 | 0.0275 | 0.027225 | 0.026953 | 0.040031 | 0.024535 | 0.013592 | 0.038127 | 0.0023593 | 0.078158 | 3.9165 | 3.9292 | 1.823 | 1.8519 | -0.041592 | 2.75 | 2.8704e-11 | 46.4706 | 43.6285 | 43.5427 | 11.9094 | 33.6193 | 0.008 | 0.05 | 2 | 3 | 2 | 3 | 3 | 522.511 | 10.8747 | 713.0933 | 30 | 10.8747 | 557.0017 | 9.3133 | 10.8747 | 248.7174 | 9.0339 | 10.8747 | 107.4135 | 8.7629 | 10.8747 | 107.4135 | 8.7629 | 6.5248 | 35 | 6.5248 | 79.945 | 31.237 | 6.5248 | 243.7174 | 30.6122 | 6.5248 | 107.4135 | 8.7629 | 4.3499 | 243.7174 | 30.6122 | 4.3499 | 243.7174 | 30.6122 | 10.8747
30 | 8.5 | 0.65 | 715 | 713.056 | 1.9729 | 1.9336 | 0.3791 | 0.3988 | 0.2779 | 0.29234 | 0.00011209 | 0.0016409 | 0.00014749 | 0.0021591 | 0.0023066 | 0 | 0.0023066 | 1.3159 | 1.2425 | 1.2402 | 2.75 | 2.7225 | 2.6683 | 2.6416 | 0.026683 | 1.3718 | 1.3258 | 1.2984 | 0.0275 | 0.027225 | 0.026953 | 0.039261 | 0.019701 | 0.014442 | 0.034143 | 0.0023066 | 0.073403 | 4.0503 | 4.0636 | 1.7651 | 1.798 | -0.046064 | 2.75 | 2.8167e-11 | 47.8504 | 45.1812 | 45.0974 | 11.9094 | 32.8186 | 0.008 | 0.05 | 2 | 3 | 2 | 3 | 3 | 518.7103 | 10.6658 | 713.056 | 30 | 10.6658 | 556.9683 | 9.3133 | 10.6658 | 231.5453 | 9.0339 | 10.6658 | 94.8681 | 8.7629 | 10.6658 | 94.8681 | 8.7629 | 6.9327 | 35 | 6.9327 | 79.945 | 31.237 | 6.9327 | 226.5453 | 30.6122 | 6.9327 | 94.8681 | 8.7629 | 3.733 | 226.5453 | 30.6122 | 3.733 | 226.5453 | 30.6122 | 10.6658
30 | 8.5 | 0.7 | 715 | 713.0199 | 1.9369 | 1.8984 | 0.30193 | 0.31762 | 0.29383 | 0.3091 | 0.00011209 | 0.0016158 | 0.00014749 | 0.0021261 | 0.0022736 | 0 | 0.0022736 | 1.3412 | 1.2717 | 1.2694 | 2.75 | 2.7225 | 2.6683 | 2.6416 | 0.026683 | 1.3508 | 1.3005 | 1.2813 | 0.0275 | 0.027225 | 0.026953 | 0.038545 | 0.01569 | 0.01527 | 0.03096 | 0.0022736 | 0.069505 | 4.1517 | 4.1655 | 1.6998 | 1.7364 | -0.050351 | 2.75 | 2.7666e-11 | 48.7693 | 46.2418 | 46.1592 | 11.9094 | 32.3166 | 0.008 | 0.05 | 2 | 3 | 2 | 3 | 3 | 515.0434 | 10.4717 | 713.0199 | 30 | 10.4717 | 556.9361 | 9.3133 | 10.4717 | 216.9426 | 9.0339 | 10.4717 | 85.7426 | 8.7629 | 10.4717 | 85.7426 | 8.7629 | 7.3302 | 35 | 7.3302 | 79.945 | 31.237 | 7.3302 | 211.2544 | 30.6122 | 7.3302 | 85.7426 | 8.7629 | 3.1415 | 213.5523 | 30.6122 | 3.1415 | 211.9426 | 30.6122 | 10.4717
30 | 8.5 | 0.75 | 715 | 712.9342 | 1.8564 | 1.8195 | 0.24011 | 0.25259 | 0.30176 | 0.31744 | 0.00011209 | 0.00165 | 0.00014749 | 0.002171 | 0.0023185 | 0 | 0.0023185 | 1.3145 | 1.2494 | 1.2471 | 2.75 | 2.7225 | 2.6683 | 2.6416 | 0.026683 | 1.3794 | 1.3271 | 1.3143 | 0.0275 | 0.027225 | 0.026953 | 0.036942 | 0.012478 | 0.015682 | 0.02816 | 0.0023185 | 0.065102 | 4.314 | 4.329 | 1.3044 | 1.3417 | -0.052248 | 2.75 | 2.6525e-11 | 47.8007 | 45.4334 | 45.349 | 11.9094 | 32.9992 | 0.008 | 0.05 | 2 | 3 | 2 | 3 | 3 | 506.3193 | 10.0373 | 712.9342 | 30 | 10.0373 | 556.8593 | 9.3133 | 10.0373 | 188.0623 | 9.0339 | 10.0373 | 85.0621 | 8.7629 | 10.0373 | 85.0621 | 8.7629 | 7.528 | 35 | 7.528 | 79.945 | 31.237 | 7.528 | 173.7307 | 30.6122 | 7.528 | 85.0621 | 8.7629 | 2.5093 | 212.5611 | 30.6122 | 2.5093 | 183.0623 | 30.6122 | 10.0373
30 | 9 | 0.4 | 715 | 713.3384 | 2.2085 | 2.1646 | 1.1165 | 1.1745 | 0.18707 | 0.19679 | 0.00011209 | 0.0021082 | 0.00014749 | 0.0027739 | 0.0029214 | 0 | 0.0029214 | 0.90496 | 0.79326 | 0.79034 | 2.75 | 2.7225 | 2.6683 | 2.6416 | 0.026683 | 1.7624 | 1.7367 | 1.6507 | 0.0275 | 0.027225 | 0.026953 | 0.043949 | 0.058021 | 0.0097213 | 0.067742 | 0.0029214 | 0.11169 | 2.7892 | 2.7994 | 2.3042 | 2.3197 | -0.025739 | 2.75 | 3.2829e-11 | 32.9075 | 28.846 | 28.7398 | 11.9094 | 42.1632 | 0.008 | 0.05 | 2 | 3 | 2 | 3 | 3 | 547.4291 | 12.4785 | 713.3384 | 30 | 12.4785 | 564.2323 | 9.8611 | 12.4785 | 375.8043 | 9.5653 | 12.4785 | 214.7763 | 9.2784 | 12.4785 | 214.7763 | 9.2784 | 4.9914 | 35 | 4.9914 | 73.799 | 31.237 | 4.9914 | 370.8043 | 30.6122 | 4.9914 | 214.7763 | 9.2784 | 7.4871 | 370.8043 | 30.6122 | 7.4871 | 370.8043 | 30.6122 | 12.4785
30 | 9 | 0.45 | 715 | 713.2754 | 2.1277 | 2.0854 | 0.85536 | 0.89981 | 0.20277 | 0.2133 | 0.00011209 | 0.0019184 | 0.00014749 | 0.0025242 | 0.0026717 | 0 | 0.0026717 | 1.0696 | 0.97229 | 0.96962 | 2.75 | 2.7225 | 2.6683 | 2.6416 | 0.026683 | 1.6038 | 1.572 | 1.5064 | 0.0275 | 0.027225 | 0.026953 | 0.042342 | 0.04445 | 0.010537 | 0.054988 | 0.0026717 | 0.09733 | 3.5073 | 3.5188 | 2.0807 | 2.1008 | -0.031745 | 2.75 | 3.1669e-11 | 38.8953 | 35.356 | 35.2589 | 11.9094 | 38.3676 | 0.008 | 0.05 | 2 | 3 | 2 | 3 | 3 | 541.0314 | 12.023 | 713.2754 | 30 | 12.023 | 564.1757 | 9.8611 | 12.023 | 316.7665 | 9.5653 | 12.023 | 166.4333 | 9.2784 | 12.023 | 166.4333 | 9.2784 | 5.4103 | 35 | 5.4103 | 73.799 | 31.237 | 5.4103 | 311.7665 | 30.6122 | 5.4103 | 166.4333 | 9.2784 | 6.6126 | 311.7665 | 30.6122 | 6.6126 | 311.7665 | 30.6122 | 12.023
30 | 9 | 0.5 | 715 | 713.2212 | 2.0627 | 2.0217 | 0.67453 | 0.70959 | 0.21843 | 0.22978 | 0.00011209 | 0.0018053 | 0.00014749 | 0.0023754 | 0.0025228 | 0 | 0.0025228 | 1.1698 | 1.0823 | 1.0798 | 2.75 | 2.7225 | 2.6683 | 2.6416 | 0.026683 | 1.5092 | 1.4719 | 1.4218 | 0.0275 | 0.027225 | 0.026953 | 0.041048 | 0.035054 | 0.011351 | 0.046405 | 0.0025228 | 0.087453 | 3.9131 | 3.9257 | 1.9406 | 1.9653 | -0.037343 | 2.75 | 3.0768e-11 | 42.5373 | 39.3572 | 39.2655 | 11.9094 | 36.1054 | 0.008 | 0.05 | 2 | 3 | 2 | 3 | 3 | 535.5167 | 11.6563 | 713.2212 | 30 | 11.6563 | 564.1269 | 9.8611 | 11.6563 | 278.4298 | 9.5653 | 11.6563 | 135.8604 | 9.2784 | 11.6563 | 135.8604 | 9.2784 | 5.8282 | 35 | 5.8282 | 73.799 | 31.237 | 5.8282 | 273.4298 | 30.6122 | 5.8282 | 135.8604 | 9.2784 | 5.8282 | 273.4298 | 30.6122 | 5.8282 | 273.4298 | 30.6122 | 11.6563
30 | 9 | 0.55 | 715 | 713.174 | 2.0094 | 1.9694 | 0.54026 | 0.56833 | 0.23407 | 0.24623 | 0.00011209 | 0.0017336 | 0.00014749 | 0.002281 | 0.0024285 | 0 | 0.0024285 | 1.235 | 1.1548 | 1.1524 | 2.75 | 2.7225 | 2.6683 | 2.6416 | 0.026683 | 1.4493 | 1.4066 | 1.369 | 0.0275 | 0.027225 | 0.026953 | 0.039986 | 0.028076 | 0.012164 | 0.040239 | 0.0024285 | 0.080226 | 4.1611 | 4.1746 | 1.8463 | 1.8755 | -0.042658 | 2.75 | 2.9932e-11 | 44.9108 | 41.9935 | 41.9052 | 11.9094 | 34.6711 | 0.008 | 0.05 | 2 | 3 | 2 | 3 | 3 | 530.7218 | 11.3553 | 713.174 | 30 | 11.3553 | 564.0844 | 9.8611 | 11.3553 | 251.6173 | 9.5653 | 11.3553 | 115.1739 | 9.2784 | 11.3553 | 115.1739 | 9.2784 | 6.2454 | 35 | 6.2454 | 73.799 | 31.237 | 6.2454 | 246.6173 | 30.6122 | 6.2454 | 115.1739 | 9.2784 | 5.1099 | 246.6173 | 30.6122 | 5.1099 | 246.6173 | 30.6122 | 11.3553
30 | 9 | 0.6 | 715 | 713.1327 | 1.9648 | 1.9257 | 0.43537 | 0.45799 | 0.24969 | 0.26267 | 0.00011209 | 0.0016862 | 0.00014749 | 0.0022187 | 0.0023662 | 0 | 0.0023662 | 1.2797 | 1.205 | 1.2027 | 2.75 | 2.7225 | 2.6683 | 2.6416 | 0.026683 | 1.4097 | 1.3619 | 1.335 | 0.0275 | 0.027225 | 0.026953 | 0.039099 | 0.022625 | 0.012976 | 0.035601 | 0.0023662 | 0.0747 | 4.3216 | 4.3358 | 1.7794 | 1.8131 | -0.047783 | 2.75 | 2.932e-11 | 46.5357 | 43.8194 | 43.7333 | 11.9094 | 33.7246 | 0.008 | 0.05 | 2 | 3 | 2 | 3 | 3 | 526.5162 | 11.1039 | 713.1327 | 30 | 11.1039 | 564.0472 | 9.8611 | 11.1039 | 231.8148 | 9.5653 | 11.1039 | 100.4768 | 9.2784 | 11.1039 | 100.4768 | 9.2784 | 6.6624 | 35 | 6.6624 | 73.799 | 31.237 | 6.6624 | 226.8148 | 30.6122 | 6.6624 | 100.4768 | 9.2784 | 4.4416 | 226.8149 | 30.6122 | 4.4416 | 226.8148 | 30.6122 | 11.1039
30 | 9 | 0.65 | 715 | 713.0961 | 1.927 | 1.8887 | 0.35024 | 0.36844 | 0.26531 | 0.27909 | 0.00011209 | 0.0016543 | 0.00014749 | 0.0021767 | 0.0023241 | 0 | 0.0023241 | 1.3115 | 1.2411 | 1.2388 | 2.75 | 2.7225 | 2.6683 | 2.6416 | 0.026683 | 1.383 | 1.3302 | 1.3126 | 0.0275 | 0.027225 | 0.026953 | 0.038347 | 0.018201 | 0.013787 | 0.031988 | 0.0023241 | 0.070335 | 4.4302 | 4.445 | 1.7301 | 1.7681 | -0.052786 | 2.75 | 2.8783e-11 | 47.6895 | 45.1319 | 45.0473 | 11.9094 | 33.0852 | 0.008 | 0.05 | 2 | 3 | 2 | 3 | 3 | 522.7986 | 10.8908 | 713.0961 | 30 | 10.8908 | 564.0143 | 9.8611 | 10.8908 | 216.5739 | 9.5653 | 10.8908 | 89.6477 | 9.2784 | 10.8908 | 89.6477 | 9.2784 | 7.079 | 35 | 7.079 | 73.799 | 31.237 | 7.079 | 211.5739 | 30.6122 | 7.079 | 89.6477 | 9.2784 | 3.8118 | 211.5739 | 30.6122 | 3.8118 | 211.5739 | 30.6122 | 10.8908
30 | 9 | 0.7 | 715 | 713.0636 | 1.8946 | 1.8569 | 0.27905 | 0.29355 | 0.28092 | 0.29552 | 0.00011209 | 0.0016325 | 0.00014749 | 0.002148 | 0.0022955 | 0 | 0.0022955 | 1.3346 | 1.2678 | 1.2655 | 2.75 | 2.7225 | 2.6683 | 2.6416 | 0.026683 | 1.3647 | 1.307 | 1.2979 | 0.0275 | 0.027225 | 0.026953 | 0.037702 | 0.014501 | 0.014598 | 0.0291 | 0.0022955 | 0.066802 | 4.5063 | 4.5215 | 1.6925 | 1.7349 | -0.057718 | 2.75 | 2.8235e-11 | 48.5316 | 46.1024 | 46.0189 | 11.9094 | 32.6493 | 0.008 | 0.05 | 2 | 3 | 2 | 3 | 3 | 519.49 | 10.708 | 713.0636 | 30 | 10.708 | 563.9851 | 9.8611 | 10.708 | 204.4611 | 9.5653 | 10.708 | 81.4417 | 9.2784 | 10.708 | 81.4417 | 9.2784 | 7.4956 | 35 | 7.4956 | 73.799 | 31.237 | 7.4956 | 199.4611 | 30.6122 | 7.4956 | 81.4417 | 9.2784 | 3.2124 | 199.4611 | 30.6122 | 3.2124 | 199.4611 | 30.6122 | 10.708
30 | 9 | 0.75 | 715 | 712.9889 | 1.824 | 1.7877 | 0.22149 | 0.233 | 0.2898 | 0.30486 | 0.00011209 | 0.0016612 | 0.00014749 | 0.0021857 | 0.0023332 | 0 | 0.0023332 | 1.3127 | 1.2499 | 1.2475 | 2.75 | 2.7225 | 2.6683 | 2.6416 | 0.026683 | 1.3887 | 1.3289 | 1.3259 | 0.0275 | 0.027225 | 0.026953 | 0.036298 | 0.01151 | 0.01506 | 0.02657 | 0.0023332 | 0.062869 | 4.6269 | 4.6434 | 1.3662 | 1.4095 | -0.059826 | 2.75 | 2.7209e-11 | 47.736 | 45.4498 | 45.365 | 11.9094 | 33.2231 | 0.008 | 0.05 | 2 | 3 | 2 | 3 | 3 | 511.8835 | 10.3101 | 712.9889 | 30 | 10.3101 | 563.9178 | 9.8611 | 10.3101 | 180.6183 | 9.5653 | 10.3101 | 79.9849 | 9.2784 | 10.3101 | 79.9849 | 9.2784 | 7.7325 | 35 | 7.7325 | 73.799 | 31.237 | 7.7325 | 168.7046 | 30.6122 | 7.7325 | 79.9849 | 9.2784 | 2.5775 | 197.2424 | 30.6122 | 2.5775 | 175.6183 | 30.6122 | 10.3101
30 | 9.5 | 0.45 | 715 | 713.3173 | 2.086 | 2.0445 | 0.79645 | 0.83784 | 0.19797 | 0.20825 | 0.00011209 | 0.0018975 | 0.00014749 | 0.0024967 | 0.0026442 | 0 | 0.0026442 | 1.0916 | 0.9984 | 0.99576 | 2.75 | 2.7225 | 2.6683 | 2.6416 | 0.026683 | 1.5863 | 1.5501 | 1.4931 | 0.0275 | 0.027225 | 0.026953 | 0.041511 | 0.041389 | 0.010288 | 0.051677 | 0.0026442 | 0.093188 | 4.0019 | 4.0148 | 2.0166 | 2.04 | -0.036266 | 2.75 | 3.2468e-11 | 39.6941 | 36.3054 | 36.2093 | 11.9094 | 37.9502 | 0.008 | 0.05 | 2 | 3 | 2 | 3 | 3 | 545.2874 | 12.3222 | 713.3173 | 30 | 12.3222 | 570.9008 | 10.409 | 12.3222 | 295.7906 | 10.0967 | 12.3222 | 155.2931 | 9.7938 | 12.3222 | 155.2931 | 9.7938 | 5.545 | 35 | 5.545 | 70.1391 | 31.237 | 5.545 | 290.7906 | 30.6122 | 5.545 | 155.2931 | 9.7938 | 6.7772 | 290.7906 | 30.6122 | 6.7772 | 290.7906 | 30.6122 | 12.3222
30 | 9.5 | 0.5 | 715 | 713.2647 | 2.0227 | 1.9824 | 0.63118 | 0.66398 | 0.2133 | 0.22438 | 0.00011209 | 0.0018011 | 0.00014749 | 0.0023699 | 0.0025174 | 0 | 0.0025174 | 1.1782 | 1.0941 | 1.0915 | 2.75 | 2.7225 | 2.6683 | 2.6416 | 0.026683 | 1.5058 | 1.4634 | 1.4216 | 0.0275 | 0.027225 | 0.026953 | 0.040251 | 0.032801 | 0.011084 | 0.043885 | 0.0025174 | 0.084137 | 4.347 | 4.361 | 1.8953 | 1.9236 | -0.042315 | 2.75 | 3.1501e-11 | 42.8437 | 39.7842 | 39.6927 | 11.9094 | 36.0228 | 0.008 | 0.05 | 2 | 3 | 2 | 3 | 3 | 539.9437 | 11.9488 | 713.2647 | 30 | 11.9488 | 570.8532 | 10.409 | 11.9488 | 261.9187 | 10.0967 | 11.9488 | 128.4717 | 9.7938 | 11.9488 | 128.4717 | 9.7938 | 5.9744 | 35 | 5.9744 | 70.1391 | 31.237 | 5.9744 | 256.9188 | 30.6122 | 5.9744 | 128.4717 | 9.7938 | 5.9744 | 256.9187 | 30.6122 | 5.9744 | 256.9187 | 30.6122 | 11.9488
30 | 9.5 | 0.55 | 715 | 713.2191 | 1.9708 | 1.9316 | 0.50735 | 0.53372 | 0.22862 | 0.2405 | 0.00011209 | 0.0017403 | 0.00014749 | 0.0022899 | 0.0024374 | 0 | 0.0024374 | 1.2348 | 1.1573 | 1.1549 | 2.75 | 2.7225 | 2.6683 | 2.6416 | 0.026683 | 1.4549 | 1.4068 | 1.3774 | 0.0275 | 0.027225 | 0.026953 | 0.039218 | 0.026366 | 0.011881 | 0.038246 | 0.0024374 | 0.077465 | 4.5578 | 4.5726 | 1.8132 | 1.8464 | -0.048068 | 2.75 | 3.0686e-11 | 44.9021 | 42.0852 | 41.9966 | 11.9094 | 34.8062 | 0.008 | 0.05 | 2 | 3 | 2 | 3 | 3 | 535.3059 | 11.6428 | 713.2191 | 30 | 11.6428 | 570.8119 | 10.409 | 11.6428 | 237.9679 | 10.0967 | 11.6428 | 110.2121 | 9.7938 | 11.6428 | 110.2121 | 9.7938 | 6.4035 | 35 | 6.4035 | 70.1391 | 31.237 | 6.4035 | 232.9679 | 30.6122 | 6.4035 | 110.2121 | 9.7938 | 5.2392 | 232.9679 | 30.6122 | 5.2392 | 232.9679 | 30.6122 | 11.6428
30 | 9.5 | 0.6 | 715 | 713.1792 | 1.9275 | 1.8891 | 0.40997 | 0.43127 | 0.24393 | 0.25661 | 0.00011209 | 0.0017006 | 0.00014749 | 0.0022376 | 0.0023851 | 0 | 0.0023851 | 1.2736 | 1.2012 | 1.1988 | 2.75 | 2.7225 | 2.6683 | 2.6416 | 0.026683 | 1.4217 | 1.3681 | 1.3494 | 0.0275 | 0.027225 | 0.026953 | 0.038356 | 0.021305 | 0.012676 | 0.033981 | 0.0023851 | 0.072338 | 4.6937 | 4.7094 | 1.7547 | 1.7927 | -0.053623 | 2.75 | 3.0056e-11 | 46.3115 | 43.681 | 43.5943 | 11.9094 | 34.0119 | 0.008 | 0.05 | 2 | 3 | 2 | 3 | 3 | 531.2442 | 11.3874 | 713.1792 | 30 | 11.3874 | 570.7758 | 10.409 | 11.3874 | 220.1182 | 10.0967 | 11.3874 | 97.1854 | 9.7938 | 11.3874 | 97.1854 | 9.7938 | 6.8324 | 35 | 6.8324 | 70.1391 | 31.237 | 6.8324 | 215.1182 | 30.6122 | 6.8324 | 97.1854 | 9.7938 | 4.555 | 215.1182 | 30.6122 | 4.555 | 215.1182 | 30.6122 | 11.3874
30 | 9.5 | 0.65 | 715 | 713.1439 | 1.8908 | 1.8532 | 0.33052 | 0.34769 | 0.25924 | 0.27271 | 0.00011209 | 0.0016742 | 0.00014749 | 0.0022029 | 0.0023504 | 0 | 0.0023504 | 1.301 | 1.2328 | 1.2304 | 2.75 | 2.7225 | 2.6683 | 2.6416 | 0.026683 | 1.3997 | 1.3406 | 1.3314 | 0.0275 | 0.027225 | 0.026953 | 0.037627 | 0.017176 | 0.013472 | 0.030648 | 0.0023504 | 0.068275 | 4.7852 | 4.8016 | 1.7115 | 1.7542 | -0.059049 | 2.75 | 2.9495e-11 | 47.3102 | 44.8274 | 44.742 | 11.9094 | 33.4846 | 0.008 | 0.05 | 2 | 3 | 2 | 3 | 3 | 527.6589 | 11.1711 | 713.1439 | 30 | 11.1711 | 570.7439 | 10.409 | 11.1711 | 206.2749 | 10.0967 | 11.1711 | 87.5602 | 9.7938 | 11.1711 | 87.5602 | 9.7938 | 7.2612 | 35 | 7.2612 | 70.1391 | 31.237 | 7.2612 | 201.2749 | 30.6122 | 7.2612 | 87.5602 | 9.7938 | 3.9099 | 201.2749 | 30.6122 | 3.9099 | 201.2749 | 30.6122 | 11.1711
30 | 9.5 | 0.7 | 715 | 713.1126 | 1.8593 | 1.8223 | 0.2638 | 0.27751 | 0.27455 | 0.28882 | 0.00011209 | 0.0016567 | 0.00014749 | 0.0021799 | 0.0023274 | 0 | 0.0023274 | 1.321 | 1.256 | 1.2537 | 2.75 | 2.7225 | 2.6683 | 2.6416 | 0.026683 | 1.385 | 1.3206 | 1.3201 | 0.0275 | 0.027225 | 0.026953 | 0.037001 | 0.013709 | 0.014267 | 0.027977 | 0.0023274 | 0.064978 | 4.849 | 4.8659 | 1.6785 | 1.726 | -0.064394 | 2.75 | 2.8997e-11 | 48.0362 | 45.6734 | 45.5887 | 11.9094 | 33.1349 | 0.008 | 0.05 | 2 | 3 | 2 | 3 | 3 | 524.4726 | 10.9858 | 713.1126 | 30 | 10.9858 | 570.7156 | 10.409 | 10.9858 | 195.2001 | 10.0967 | 10.9858 | 80.2527 | 9.7938 | 10.9858 | 80.2527 | 9.7938 | 7.69 | 35 | 7.69 | 70.1391 | 31.237 | 7.69 | 190.2001 | 30.6122 | 7.69 | 80.2527 | 9.7938 | 3.2957 | 190.2001 | 30.6122 | 3.2957 | 190.2001 | 30.6122 | 10.9858
30 | 9.5 | 0.75 | 715 | 713.051 | 1.8005 | 1.7647 | 0.20876 | 0.21961 | 0.28487 | 0.29967 | 0.00011209 | 0.001677 | 0.00014749 | 0.0022066 | 0.002354 | 0 | 0.002354 | 1.3069 | 1.2454 | 1.243 | 2.75 | 2.7225 | 2.6683 | 2.6416 | 0.026683 | 1.402 | 1.3348 | 1.3405 | 0.0275 | 0.027225 | 0.026953 | 0.03583 | 0.010849 | 0.014804 | 0.025652 | 0.002354 | 0.061482 | 4.9382 | 4.9562 | 1.4293 | 1.4784 | -0.067173 | 2.75 | 2.8098e-11 | 47.5221 | 45.2864 | 45.2008 | 11.9094 | 33.5396 | 0.008 | 0.05 | 2 | 3 | 2 | 3 | 3 | 518.207 | 10.6387 | 713.051 | 30 | 10.6387 | 570.6599 | 10.409 | 10.6387 | 176.0751 | 10.0967 | 10.6387 | 77.858 | 9.7938 | 10.6387 | 77.858 | 9.7938 | 7.979 | 35 | 7.979 | 70.1391 | 31.237 | 7.979 | 166.1147 | 30.6122 | 7.979 | 77.858 | 9.7938 | 2.6597 | 186.426 | 30.6122 | 2.6597 | 171.0751 | 30.6122 | 10.6387
30 | 10 | 0.45 | 715 | 713.3607 | 2.048 | 2.0073 | 0.7484 | 0.7873 | 0.19488 | 0.20501 | 0.00011209 | 0.0018874 | 0.00014749 | 0.0024834 | 0.0026309 | 0 | 0.0026309 | 1.1047 | 1.015 | 1.0123 | 2.75 | 2.7225 | 2.6683 | 2.6416 | 0.026683 | 1.5779 | 1.5369 | 1.4881 | 0.0275 | 0.027225 | 0.026953 | 0.040755 | 0.038892 | 0.010127 | 0.04902 | 0.0026309 | 0.089775 | 4.4649 | 4.4792 | 1.9687 | 1.9953 | -0.040945 | 2.75 | 3.3338e-11 | 40.172 | 36.9074 | 36.8117 | 11.9094 | 37.7477 | 0.008 | 0.05 | 2 | 3 | 2 | 3 | 3 | 549.6925 | 12.6481 | 713.3607 | 30 | 12.6481 | 577.3347 | 10.9568 | 12.6481 | 278.8703 | 10.6281 | 12.6481 | 147.1241 | 10.3093 | 12.6481 | 147.1241 | 10.3093 | 5.6916 | 35 | 5.6916 | 67.4392 | 31.237 | 5.6916 | 273.8703 | 30.6122 | 5.6916 | 147.1241 | 10.3093 | 6.9564 | 273.8703 | 30.6122 | 6.9564 | 273.8703 | 30.6122 | 12.6481
30 | 10 | 0.5 | 715 | 713.31 | 1.9866 | 1.947 | 0.59593 | 0.62689 | 0.21005 | 0.22096 | 0.00011209 | 0.0018044 | 0.00014749 | 0.0023742 | 0.0025217 | 0 | 0.0025217 | 1.1806 | 1.0992 | 1.0966 | 2.75 | 2.7225 | 2.6683 | 2.6416 | 0.026683 | 1.5085 | 1.4611 | 1.4271 | 0.0275 | 0.027225 | 0.026953 | 0.039532 | 0.030969 | 0.010916 | 0.041884 | 0.0025217 | 0.081417 | 4.7621 | 4.7775 | 1.8624 | 1.8944 | -0.047416 | 2.75 | 3.2332e-11 | 42.9302 | 39.9696 | 39.8779 | 11.9094 | 36.0879 | 0.008 | 0.05 | 2 | 3 | 2 | 3 | 3 | 544.5487 | 12.2692 | 713.31 | 30 | 12.2692 | 577.2887 | 10.9568 | 12.2692 | 248.5802 | 10.6281 | 12.2692 | 123.3177 | 10.3093 | 12.2692 | 123.3177 | 10.3093 | 6.1346 | 35 | 6.1346 | 67.4392 | 31.237 | 6.1346 | 243.5802 | 30.6122 | 6.1346 | 123.3177 | 10.3093 | 6.1346 | 243.5802 | 30.6122 | 6.1346 | 243.5802 | 30.6122 | 12.2692
30 | 10 | 0.55 | 715 | 713.2662 | 1.9362 | 1.8977 | 0.48069 | 0.50567 | 0.22521 | 0.23691 | 0.00011209 | 0.0017523 | 0.00014749 | 0.0023056 | 0.0024531 | 0 | 0.0024531 | 1.2303 | 1.1551 | 1.1526 | 2.75 | 2.7225 | 2.6683 | 2.6416 | 0.026683 | 1.4649 | 1.4113 | 1.3897 | 0.0275 | 0.027225 | 0.026953 | 0.038531 | 0.02498 | 0.011703 | 0.036683 | 0.0024531 | 0.075214 | 4.9435 | 4.9599 | 1.79 | 1.8272 | -0.053571 | 2.75 | 3.1489e-11 | 44.7387 | 42.0036 | 41.9144 | 11.9094 | 35.0454 | 0.008 | 0.05 | 2 | 3 | 2 | 3 | 3 | 540.091 | 11.9588 | 713.2662 | 30 | 11.9588 | 577.2488 | 10.9568 | 11.9588 | 226.9311 | 10.6281 | 11.9588 | 107.0027 | 10.3093 | 11.9588 | 107.0027 | 10.3093 | 6.5773 | 35 | 6.5773 | 67.4392 | 31.237 | 6.5773 | 221.9311 | 30.6122 | 6.5773 | 107.0027 | 10.3093 | 5.3815 | 221.9311 | 30.6122 | 5.3815 | 221.9311 | 30.6122 | 11.9588
30 | 10 | 0.6 | 715 | 713.2278 | 1.8942 | 1.8565 | 0.38948 | 0.40972 | 0.24036 | 0.25286 | 0.00011209 | 0.0017186 | 0.00014749 | 0.0022613 | 0.0024088 | 0 | 0.0024088 | 1.2644 | 1.194 | 1.1916 | 2.75 | 2.7225 | 2.6683 | 2.6416 | 0.026683 | 1.4368 | 1.3772 | 1.3663 | 0.0275 | 0.027225 | 0.026953 | 0.037695 | 0.02024 | 0.012491 | 0.032731 | 0.0024088 | 0.070426 | 5.0602 | 5.0774 | 1.7383 | 1.7806 | -0.059508 | 2.75 | 3.0818e-11 | 45.9779 | 43.4169 | 43.3293 | 11.9094 | 34.3721 | 0.008 | 0.05 | 2 | 3 | 2 | 3 | 3 | 536.1922 | 11.7 | 713.2278 | 30 | 11.7 | 577.214 | 10.9568 | 11.7 | 210.6544 | 10.6281 | 11.7 | 95.3068 | 10.3093 | 11.7 | 95.3068 | 10.3093 | 7.02 | 35 | 7.02 | 67.4392 | 31.237 | 7.02 | 205.6544 | 30.6122 | 7.02 | 95.3068 | 10.3093 | 4.68 | 205.6544 | 30.6122 | 4.68 | 205.6544 | 30.6122 | 11.7
30 | 10 | 0.65 | 715 | 713.194 | 1.8587 | 1.8217 | 0.31469 | 0.33104 | 0.25552 | 0.2688 | 0.00011209 | 0.0016967 | 0.00014749 | 0.0022325 | 0.00238 | 0 | 0.00238 | 1.2885 | 1.2219 | 1.2195 | 2.75 | 2.7225 | 2.6683 | 2.6416 | 0.026683 | 1.4184 | 1.3531 | 1.3518 | 0.0275 | 0.027225 | 0.026953 | 0.036988 | 0.016353 | 0.013279 | 0.029632 | 0.00238 | 0.06662 | 5.1385 | 5.1564 | 1.7 | 1.7473 | -0.065292 | 2.75 | 3.0313e-11 | 46.8548 | 44.4322 | 44.3457 | 11.9094 | 33.9336 | 0.008 | 0.05 | 2 | 3 | 2 | 3 | 3 | 532.7553 | 11.4811 | 713.194 | 30 | 11.4811 | 577.1832 | 10.9568 | 11.4811 | 197.937 | 10.6281 | 11.4811 | 86.6323 | 10.3093 | 11.4811 | 86.6323 | 10.3093 | 7.4627 | 35 | 7.4627 | 67.4392 | 31.237 | 7.4627 | 192.937 | 30.6122 | 7.4627 | 86.6323 | 10.3093 | 4.0184 | 192.937 | 30.6122 | 4.0184 | 192.937 | 30.6122 | 11.4811
30 | 10 | 0.7 | 715 | 713.164 | 1.8283 | 1.7919 | 0.25162 | 0.2647 | 0.27068 | 0.28475 | 0.00011209 | 0.0016826 | 0.00014749 | 0.0022139 | 0.0023614 | 0 | 0.0023614 | 1.306 | 1.2425 | 1.2401 | 2.75 | 2.7225 | 2.6683 | 2.6416 | 0.026683 | 1.4066 | 1.3357 | 1.3431 | 0.0275 | 0.027225 | 0.026953 | 0.036383 | 0.013076 | 0.014067 | 0.027143 | 0.0023614 | 0.063526 | 5.1928 | 5.2114 | 1.6707 | 1.7231 | -0.070964 | 2.75 | 2.9828e-11 | 47.4904 | 45.1804 | 45.0945 | 11.9094 | 33.6511 | 0.008 | 0.05 | 2 | 3 | 2 | 3 | 3 | 529.7053 | 11.2935 | 713.164 | 30 | 11.2935 | 577.156 | 10.9568 | 11.2935 | 187.6974 | 10.6281 | 11.2935 | 80.0256 | 10.3093 | 11.2935 | 80.0256 | 10.3093 | 7.9055 | 35 | 7.9055 | 67.4392 | 31.237 | 7.9055 | 182.6974 | 30.6122 | 7.9055 | 80.0256 | 10.3093 | 3.3881 | 182.6974 | 30.6122 | 3.3881 | 182.6974 | 30.6122 | 11.2935
30 | 10 | 0.75 | 715 | 713.1144 | 1.78 | 1.7446 | 0.19865 | 0.20897 | 0.28238 | 0.29705 | 0.00011209 | 0.0016952 | 0.00014749 | 0.0022306 | 0.002378 | 0 | 0.002378 | 1.299 | 1.2386 | 1.2362 | 2.75 | 2.7225 | 2.6683 | 2.6416 | 0.026683 | 1.4172 | 1.3426 | 1.3568 | 0.0275 | 0.027225 | 0.026953 | 0.035423 | 0.010323 | 0.014674 | 0.024997 | 0.002378 | 0.06042 | 5.259 | 5.2786 | 1.49 | 1.545 | -0.074573 | 2.75 | 2.9042e-11 | 47.2367 | 45.0396 | 44.9531 | 11.9094 | 33.9044 | 0.008 | 0.05 | 2 | 3 | 2 | 3 | 3 | 524.6518 | 10.996 | 713.1144 | 30 | 10.996 | 577.1108 | 10.9568 | 10.996 | 172.4641 | 10.6281 | 10.996 | 76.9388 | 10.3093 | 10.996 | 76.9388 | 10.3093 | 8.247 | 35 | 8.247 | 67.4392 | 31.237 | 8.247 | 164.1287 | 30.6122 | 8.247 | 76.9388 | 10.3093 | 2.749 | 177.6871 | 30.6122 | 2.749 | 167.4641 | 30.6122 | 10.996
30 | 10.5 | 0.5 | 715 | 713.356 | 1.9529 | 1.914 | 0.56571 | 0.59511 | 0.20777 | 0.21856 | 0.00011209 | 0.0018122 | 0.00014749 | 0.0023845 | 0.002532 | 0 | 0.002532 | 1.1794 | 1.1003 | 1.0978 | 2.75 | 2.7225 | 2.6683 | 2.6416 | 0.026683 | 1.515 | 1.4623 | 1.4359 | 0.0275 | 0.027225 | 0.026953 | 0.038862 | 0.029399 | 0.010797 | 0.040196 | 0.002532 | 0.079057 | 5.1722 | 5.1893 | 1.8373 | 1.873 | -0.05274 | 2.75 | 3.3225e-11 | 42.8863 | 40.0115 | 39.9194 | 11.9094 | 36.2441 | 0.008 | 0.05 | 2 | 3 | 2 | 3 | 3 | 549.2173 | 12.6121 | 713.356 | 30 | 12.6121 | 583.4589 | 11.5047 | 12.6121 | 237.2033 | 11.1595 | 12.6121 | 119.4639 | 10.8247 | 12.6121 | 119.4639 | 10.8247 | 6.306 | 35 | 6.306 | 65.2581 | 31.237 | 6.306 | 232.2034 | 30.6122 | 6.306 | 119.4639 | 10.8247 | 6.306 | 232.2033 | 30.6122 | 6.306 | 232.2033 | 30.6122 | 12.6121
30 | 10.5 | 0.55 | 715 | 713.314 | 1.9041 | 1.8662 | 0.45785 | 0.48164 | 0.22285 | 0.23443 | 0.00011209 | 0.0017673 | 0.00014749 | 0.0023254 | 0.0024729 | 0 | 0.0024729 | 1.2234 | 1.1502 | 1.1477 | 2.75 | 2.7225 | 2.6683 | 2.6416 | 0.026683 | 1.4775 | 1.4182 | 1.4042 | 0.0275 | 0.027225 | 0.026953 | 0.037892 | 0.023793 | 0.011581 | 0.035374 | 0.0024729 | 0.073266 | 5.3294 | 5.3475 | 1.773 | 1.8142 | -0.059268 | 2.75 | 3.2407e-11 | 44.4879 | 41.8237 | 41.7337 | 11.9094 | 35.3467 | 0.008 | 0.05 | 2 | 3 | 2 | 3 | 3 | 544.9492 | 12.2978 | 713.314 | 30 | 12.2978 | 583.4205 | 11.5047 | 12.2978 | 217.4737 | 11.1595 | 12.2978 | 104.7666 | 10.8247 | 12.2978 | 104.7666 | 10.8247 | 6.7638 | 35 | 6.7638 | 65.2581 | 31.237 | 6.7638 | 212.4737 | 30.6122 | 6.7638 | 104.7666 | 10.8247 | 5.534 | 212.4737 | 30.6122 | 5.534 | 212.4737 | 30.6122 | 12.2978
30 | 10.5 | 0.6 | 715 | 713.2773 | 1.8635 | 1.8264 | 0.37194 | 0.39127 | 0.23793 | 0.2503 | 0.00011209 | 0.0017387 | 0.00014749 | 0.0022878 | 0.0024353 | 0 | 0.0024353 | 1.2536 | 1.1848 | 1.1824 | 2.75 | 2.7225 | 2.6683 | 2.6416 | 0.026683 | 1.4536 | 1.388 | 1.3848 | 0.0275 | 0.027225 | 0.026953 | 0.037084 | 0.019329 | 0.012365 | 0.031693 | 0.0024353 | 0.068777 | 5.4304 | 5.4493 | 1.7269 | 1.7735 | -0.065543 | 2.75 | 3.1748e-11 | 45.5863 | 43.0853 | 42.9967 | 11.9094 | 34.7742 | 0.008 | 0.05 | 2 | 3 | 2 | 3 | 3 | 541.2214 | 12.036 | 713.2773 | 30 | 12.036 | 583.387 | 11.5047 | 12.036 | 202.5134 | 11.1595 | 12.036 | 94.1742 | 10.8247 | 12.036 | 94.1742 | 10.8247 | 7.2216 | 35 | 7.2216 | 65.2581 | 31.237 | 7.2216 | 197.5134 | 30.6122 | 7.2216 | 94.1742 | 10.8247 | 4.8144 | 197.5134 | 30.6122 | 4.8144 | 197.5134 | 30.6122 | 12.036
30 | 10.5 | 0.65 | 715 | 713.245 | 1.8292 | 1.7928 | 0.30116 | 0.31681 | 0.25302 | 0.26617 | 0.00011209 | 0.0017204 | 0.00014749 | 0.0022637 | 0.0024112 | 0 | 0.0024112 | 1.275 | 1.2098 | 1.2074 | 2.75 | 2.7225 | 2.6683 | 2.6416 | 0.026683 | 1.4383 | 1.3667 | 1.3731 | 0.0275 | 0.027225 | 0.026953 | 0.0364 | 0.015651 | 0.013149 | 0.028799 | 0.0024112 | 0.065199 | 5.4979 | 5.5176 | 1.6927 | 1.7446 | -0.071624 | 2.75 | 3.1149e-11 | 46.3628 | 43.9919 | 43.9043 | 11.9094 | 34.4087 | 0.008 | 0.05 | 2 | 3 | 2 | 3 | 3 | 537.9401 | 11.8146 | 713.245 | 30 | 11.8146 | 583.3576 | 11.5047 | 11.8146 | 190.7398 | 11.1595 | 11.8146 | 86.283 | 10.8247 | 11.8146 | 86.283 | 10.8247 | 7.6795 | 35 | 7.6795 | 65.2581 | 31.237 | 7.6795 | 185.7398 | 30.6122 | 7.6795 | 86.283 | 10.8247 | 4.1351 | 185.7398 | 30.6122 | 4.1351 | 185.7398 | 30.6122 | 11.8146
30 | 10.5 | 0.7 | 715 | 713.2164 | 1.7998 | 1.764 | 0.24124 | 0.25378 | 0.26811 | 0.28204 | 0.00011209 | 0.001709 | 0.00014749 | 0.0022487 | 0.0023962 | 0 | 0.0023962 | 1.2904 | 1.2281 | 1.2257 | 2.75 | 2.7225 | 2.6683 | 2.6416 | 0.026683 | 1.4288 | 1.3512 | 1.3665 | 0.0275 | 0.027225 | 0.026953 | 0.035816 | 0.012537 | 0.013933 | 0.02647 | 0.0023962 | 0.062285 | 5.5447 | 5.565 | 1.6664 | 1.7235 | -0.077539 | 2.75 | 3.0688e-11 | 46.9244 | 44.6594 | 44.5723 | 11.9094 | 34.1808 | 0.008 | 0.05 | 2 | 3 | 2 | 3 | 3 | 535.0325 | 11.6252 | 713.2164 | 30 | 11.6252 | 583.3314 | 11.5047 | 11.6252 | 181.2001 | 11.1595 | 11.6252 | 80.2475 | 10.8247 | 11.6252 | 80.2475 | 10.8247 | 8.1376 | 35 | 8.1376 | 65.2581 | 31.237 | 8.1376 | 176.2001 | 30.6122 | 8.1376 | 80.2475 | 10.8247 | 3.4876 | 176.2001 | 30.6122 | 3.4876 | 176.2001 | 30.6122 | 11.6252
30 | 10.5 | 0.75 | 715 | 713.1771 | 1.7608 | 1.7258 | 0.19015 | 0.20003 | 0.28106 | 0.29566 | 0.00011209 | 0.0017153 | 0.00014749 | 0.002257 | 0.0024045 | 0 | 0.0024045 | 1.2896 | 1.2301 | 1.2277 | 2.75 | 2.7225 | 2.6683 | 2.6416 | 0.026683 | 1.434 | 1.352 | 1.3745 | 0.0275 | 0.027225 | 0.026953 | 0.035041 | 0.0098815 | 0.014606 | 0.024487 | 0.0024045 | 0.059528 | 5.5937 | 5.615 | 1.5462 | 1.6068 | -0.081986 | 2.75 | 2.9978e-11 | 46.8953 | 44.7307 | 44.6433 | 11.9094 | 34.3063 | 0.008 | 0.05 | 2 | 3 | 2 | 3 | 3 | 531.0287 | 11.3741 | 713.1771 | 30 | 11.3741 | 583.2955 | 11.5047 | 11.3741 | 169.175 | 11.1595 | 11.3741 | 76.6881 | 10.8247 | 11.3741 | 76.6881 | 10.8247 | 8.5306 | 35 | 8.5306 | 65.2581 | 31.237 | 8.5306 | 162.1686 | 30.6122 | 8.5306 | 76.6881 | 10.8247 | 2.8435 | 170.2736 | 30.6122 | 2.8435 | 164.175 | 30.6122 | 11.3741
30 | 11 | 0.55 | 715 | 713.362 | 1.8738 | 1.8365 | 0.4377 | 0.46045 | 0.22113 | 0.23263 | 0.00011209 | 0.0017846 | 0.00014749 | 0.0023481 | 0.0024956 | 0 | 0.0024956 | 1.215 | 1.1434 | 1.1409 | 2.75 | 2.7225 | 2.6683 | 2.6416 | 0.026683 | 1.4919 | 1.4267 | 1.4204 | 0.0275 | 0.027225 | 0.026953 | 0.037288 | 0.022746 | 0.011492 | 0.034238 | 0.0024956 | 0.071526 | 5.7218 | 5.7416 | 1.7604 | 1.8057 | -0.065197 | 2.75 | 3.3266e-11 | 44.1801 | 41.5791 | 41.4884 | 11.9094 | 35.691 | 0.008 | 0.05 | 2 | 3 | 2 | 3 | 3 | 549.8314 | 12.6586 | 713.362 | 30 | 12.6586 | 589.3497 | 12.0525 | 12.6586 | 209.1088 | 11.6909 | 12.6586 | 103.1446 | 11.3402 | 12.6586 | 103.1446 | 11.3402 | 6.9622 | 35 | 6.9622 | 63.406 | 31.237 | 6.9622 | 204.1088 | 30.6122 | 6.9622 | 103.1446 | 11.3402 | 5.6964 | 204.1088 | 30.6122 | 5.6964 | 204.1088 | 30.6122 | 12.6586
30 | 11 | 0.6 | 715 | 713.3271 | 1.8345 | 1.798 | 0.35647 | 0.375 | 0.23619 | 0.24847 | 0.00011209 | 0.0017602 | 0.00014749 | 0.002316 | 0.0024635 | 0 | 0.0024635 | 1.2419 | 1.1746 | 1.1721 | 2.75 | 2.7225 | 2.6683 | 2.6416 | 0.026683 | 1.4715 | 1.3998 | 1.4042 | 0.0275 | 0.027225 | 0.026953 | 0.036508 | 0.018525 | 0.012274 | 0.030799 | 0.0024635 | 0.067307 | 5.8095 | 5.8303 | 1.7191 | 1.77 | -0.071764 | 2.75 | 3.2614e-11 | 45.1592 | 42.7117 | 42.6221 | 11.9094 | 35.2039 | 0.008 | 0.05 | 2 | 3 | 2 | 3 | 3 | 546.2784 | 12.394 | 713.3271 | 30 | 12.394 | 589.3176 | 12.0525 | 12.394 | 195.2726 | 11.6909 | 12.394 | 93.4858 | 11.3402 | 12.394 | 93.4858 | 11.3402 | 7.4364 | 35 | 7.4364 | 63.406 | 31.237 | 7.4364 | 190.2726 | 30.6122 | 7.4364 | 93.4858 | 11.3402 | 4.9576 | 190.2726 | 30.6122 | 4.9576 | 190.2726 | 30.6122 | 12.394
30 | 11 | 0.65 | 715 | 713.2963 | 1.8014 | 1.7656 | 0.28923 | 0.30427 | 0.25126 | 0.26432 | 0.00011209 | 0.001745 | 0.00014749 | 0.002296 | 0.0024435 | 0 | 0.0024435 | 1.2609 | 1.197 | 1.1945 | 2.75 | 2.7225 | 2.6683 | 2.6416 | 0.026683 | 1.4588 | 1.3807 | 1.3949 | 0.0275 | 0.027225 | 0.026953 | 0.035848 | 0.015031 | 0.013057 | 0.028088 | 0.0024435 | 0.063936 | 5.8681 | 5.8897 | 1.6882 | 1.7447 | -0.078072 | 2.75 | 3.2049e-11 | 45.8511 | 43.5262 | 43.4373 | 11.9094 | 34.8996 | 0.008 | 0.05 | 2 | 3 | 2 | 3 | 3 | 543.1562 | 12.1705 | 713.2963 | 30 | 12.1705 | 589.2894 | 12.0525 | 12.1705 | 184.3064 | 11.6909 | 12.1705 | 86.2528 | 11.3402 | 12.1705 | 86.2528 | 11.3402 | 7.9108 | 35 | 7.9108 | 63.406 | 31.237 | 7.9108 | 179.3064 | 30.6122 | 7.9108 | 86.2528 | 11.3402 | 4.2597 | 179.3064 | 30.6122 | 4.2597 | 179.3064 | 30.6122 | 12.1705
30 | 11 | 0.7 | 715 | 713.2692 | 1.7731 | 1.7378 | 0.23209 | 0.24415 | 0.26634 | 0.28018 | 0.00011209 | 0.0017358 | 0.00014749 | 0.002284 | 0.0024314 | 0 | 0.0024314 | 1.2746 | 1.2135 | 1.211 | 2.75 | 2.7225 | 2.6683 | 2.6416 | 0.026683 | 1.4511 | 1.367 | 1.39 | 0.0275 | 0.027225 | 0.026953 | 0.035284 | 0.012061 | 0.013841 | 0.025902 | 0.0024314 | 0.061186 | 5.9088 | 5.9312 | 1.6646 | 1.7263 | -0.084137 | 2.75 | 3.1604e-11 | 46.3505 | 44.1255 | 44.0371 | 11.9094 | 34.7162 | 0.008 | 0.05 | 2 | 3 | 2 | 3 | 3 | 540.3946 | 11.9794 | 713.2692 | 30 | 11.9794 | 589.2645 | 12.0525 | 11.9794 | 175.3651 | 11.6909 | 11.9794 | 80.6926 | 11.3402 | 11.9794 | 80.6926 | 11.3402 | 8.3856 | 35 | 8.3856 | 63.406 | 31.237 | 8.3856 | 170.3651 | 30.6122 | 8.3856 | 80.6926 | 11.3402 | 3.5938 | 170.3651 | 30.6122 | 3.5938 | 170.3651 | 30.6122 | 11.9794
30 | 11 | 0.75 | 715 | 713.2382 | 1.7419 | 1.7072 | 0.1828 | 0.1923 | 0.28036 | 0.29493 | 0.00011209 | 0.0017371 | 0.00014749 | 0.0022856 | 0.0024331 | 0 | 0.0024331 | 1.2787 | 1.22 | 1.2176 | 2.75 | 2.7225 | 2.6683 | 2.6416 | 0.026683 | 1.4522 | 1.3629 | 1.3935 | 0.0275 | 0.027225 | 0.026953 | 0.034664 | 0.0094997 | 0.014569 | 0.024069 | 0.0024331 | 0.058733 | 5.9454 | 5.9686 | 1.5951 | 1.6611 | -0.089282 | 2.75 | 3.1044e-11 | 46.4994 | 44.3636 | 44.2752 | 11.9094 | 34.7413 | 0.008 | 0.05 | 2 | 3 | 2 | 3 | 3 | 537.2508 | 11.7692 | 713.2382 | 30 | 11.7692 | 589.2361 | 12.0525 | 11.7692 | 165.8925 | 11.6909 | 11.7692 | 76.8527 | 11.3402 | 11.7692 | 76.8527 | 11.3402 | 8.8269 | 35 | 8.8269 | 63.406 | 31.237 | 8.8269 | 159.9185 | 30.6122 | 8.8269 | 76.8527 | 11.3402 | 2.9423 | 163.8336 | 30.6122 | 2.9423 | 160.8925 | 30.6122 | 11.7692
30 | 11.5 | 0.65 | 715 | 713.3478 | 1.7751 | 1.7398 | 0.2785 | 0.29297 | 0.25003 | 0.26302 | 0.00011209 | 0.00177 | 0.00014749 | 0.002329 | 0.0024764 | 0 | 0.0024764 | 1.2465 | 1.1838 | 1.1813 | 2.75 | 2.7225 | 2.6683 | 2.6416 | 0.026683 | 1.4797 | 1.3951 | 1.4169 | 0.0275 | 0.027225 | 0.026953 | 0.035324 | 0.014473 | 0.012993 | 0.027466 | 0.0024764 | 0.06279 | 6.2529 | 6.2766 | 1.686 | 1.7469 | -0.084632 | 2.75 | 3.3082e-11 | 45.3289 | 43.0456 | 42.9555 | 11.9094 | 35.4002 | 0.008 | 0.05 | 2 | 3 | 2 | 3 | 3 | 548.3797 | 12.5491 | 713.3478 | 30 | 12.5491 | 594.9986 | 12.6004 | 12.5491 | 178.4232 | 12.2223 | 12.5491 | 86.3992 | 11.8557 | 12.5491 | 86.3992 | 11.8557 | 8.1569 | 35 | 8.1569 | 61.7832 | 31.237 | 8.1569 | 173.4232 | 30.6122 | 8.1569 | 86.3992 | 11.8557 | 4.3922 | 173.4232 | 30.6122 | 4.3922 | 173.4232 | 30.6122 | 12.5491
30 | 11.5 | 0.7 | 715 | 713.322 | 1.7478 | 1.713 | 0.22386 | 0.23549 | 0.26514 | 0.27892 | 0.00011209 | 0.0017626 | 0.00014749 | 0.0023192 | 0.0024667 | 0 | 0.0024667 | 1.2588 | 1.1986 | 1.1962 | 2.75 | 2.7225 | 2.6683 | 2.6416 | 0.026683 | 1.4736 | 1.3828 | 1.4134 | 0.0275 | 0.027225 | 0.026953 | 0.034782 | 0.011633 | 0.013778 | 0.025412 | 0.0024667 | 0.060193 | 6.2889 | 6.3134 | 1.6645 | 1.7307 | -0.090744 | 2.75 | 3.2498e-11 | 45.7756 | 43.5867 | 43.497 | 11.9094 | 35.2525 | 0.008 | 0.05 | 2 | 3 | 2 | 3 | 3 | 545.7666 | 12.3568 | 713.322 | 30 | 12.3568 | 594.9749 | 12.6004 | 12.3568 | 169.9994 | 12.2223 | 12.3568 | 81.238 | 11.8557 | 12.3568 | 81.238 | 11.8557 | 8.6498 | 35 | 8.6498 | 61.7832 | 31.237 | 8.6498 | 164.9994 | 30.6122 | 8.6498 | 81.238 | 11.8557 | 3.707 | 164.9994 | 30.6122 | 3.707 | 164.9994 | 30.6122 | 12.3568
30 | 11.5 | 0.75 | 715 | 713.2974 | 1.7225 | 1.6883 | 0.17633 | 0.18549 | 0.27997 | 0.29452 | 0.00011209 | 0.0017604 | 0.00014749 | 0.0023164 | 0.0024638 | 0 | 0.0024638 | 1.2662 | 1.2082 | 1.2058 | 2.75 | 2.7225 | 2.6683 | 2.6416 | 0.026683 | 1.4717 | 1.3754 | 1.4137 | 0.0275 | 0.027225 | 0.026953 | 0.034278 | 0.0091633 | 0.014549 | 0.023713 | 0.0024638 | 0.057991 | 6.317 | 6.3424 | 1.6335 | 1.7045 | -0.096316 | 2.75 | 3.2032e-11 | 46.0448 | 43.936 | 43.8464 | 11.9094 | 35.2087 | 0.008 | 0.05 | 2 | 3 | 2 | 3 | 3 | 543.2676 | 12.1783 | 713.2974 | 30 | 12.1783 | 594.9523 | 12.6004 | 12.1783 | 162.3978 | 12.2223 | 12.1783 | 77.2884 | 11.8557 | 12.1783 | 77.2884 | 11.8557 | 9.1337 | 35 | 9.1337 | 61.7832 | 31.237 | 9.1337 | 157.1419 | 30.6122 | 9.1337 | 77.2884 | 11.8557 | 3.0446 | 158.1666 | 30.6122 | 3.0446 | 157.3978 | 30.6122 | 12.1783
30 | 12 | 0.75 | 715 | 713.3535 | 1.7013 | 1.6675 | 0.17058 | 0.17944 | 0.27956 | 0.29409 | 0.00011209 | 0.0017863 | 0.00014749 | 0.0023504 | 0.0024979 | 0 | 0.0024979 | 1.2512 | 1.1939 | 1.1914 | 2.75 | 2.7225 | 2.6683 | 2.6416 | 0.026683 | 1.4933 | 1.3904 | 1.4361 | 0.0275 | 0.027225 | 0.026953 | 0.033856 | 0.0088645 | 0.014528 | 0.023392 | 0.0024979 | 0.057249 | 6.7126 | 6.7403 | 1.6503 | 1.7255 | -0.10289 | 2.75 | 3.3124e-11 | 45.498 | 43.4163 | 43.3254 | 11.9094 | 35.7256 | 0.008 | 0.05 | 2 | 3 | 2 | 3 | 3 | 548.9616 | 12.5928 | 713.3535 | 30 | 12.5928 | 600.4605 | 13.1482 | 12.5928 | 158.2522 | 12.7537 | 12.5928 | 77.9644 | 12.3711 | 12.5928 | 77.9644 | 12.3711 | 9.4446 | 35 | 9.4446 | 60.3309 | 31.237 | 9.4446 | 153.2522 | 30.6122 | 9.4446 | 77.9644 | 12.3711 | 3.1482 | 153.2522 | 30.6122 | 3.1482 | 153.2522 | 30.6122 | 12.5928
30.5 | 8 | 0.4 | 715 | 713.2872 | 2.3696 | 2.3224 | 1.5791 | 1.6611 | 0.25109 | 0.26413 | 0.00011209 | 0.0025325 | 0.00014749 | 0.0033322 | 0.0034797 | 0 | 0.0034797 | 0.53943 | 0.39717 | 0.39369 | 2.75 | 2.7225 | 2.6683 | 2.6416 | 0.026683 | 2.1172 | 2.1022 | 1.9749 | 0.0275 | 0.027225 | 0.026953 | 0.047155 | 0.08206 | 0.013048 | 0.095108 | 0.0034797 | 0.14226 | 0.13133 | 0.13844 | 2.911 | 2.9188 | -0.014946 | 2.75 | -1.4496e-10 | 19.6156 | 14.4424 | 14.3159 | 11.9094 | 50.6496 | 0.008 | 0.05 | 2 | 3 | 2 | 3 | 3 | 542.2529 | 12.0983 | 713.2872 | 30.5 | 12.0983 | 547.7143 | 8.7655 | 12.0983 | 538.5055 | 8.5025 | 12.0983 | 332.9721 | 8.2474 | 12.0983 | 332.9721 | 8.2474 | 4.8393 | 35 | 4.8393 | 107.824 | 31.7576 | 4.8393 | 533.5055 | 31.1224 | 4.8393 | 332.9721 | 8.2474 | 7.259 | 533.5055 | 31.1224 | 7.259 | 533.5055 | 31.1224 | 12.0983
30.5 | 8 | 0.45 | 715 | 713.2305 | 2.2936 | 2.2479 | 1.2003 | 1.2627 | 0.27343 | 0.28764 | 0.00011209 | 0.0022022 | 0.00014749 | 0.0028976 | 0.0030451 | 0 | 0.0030451 | 0.81979 | 0.69756 | 0.69452 | 2.75 | 2.7225 | 2.6683 | 2.6416 | 0.026683 | 1.841 | 1.8218 | 1.7188 | 0.0275 | 0.027225 | 0.026953 | 0.045642 | 0.062379 | 0.014209 | 0.076588 | 0.0030451 | 0.12223 | 1.4378 | 1.4459 | 2.5387 | 2.5497 | -0.019152 | 2.75 | -3.0251e-09 | 29.8106 | 25.3659 | 25.2552 | 11.9094 | 44.043 | 0.008 | 0.05 | 2 | 3 | 2 | 3 | 3 | 536.4944 | 11.7108 | 713.2305 | 30.5 | 11.7108 | 547.6639 | 8.7655 | 11.7108 | 444.3352 | 8.5025 | 11.7108 | 255.3926 | 8.2474 | 11.7108 | 255.3926 | 8.2474 | 5.2699 | 35 | 5.2699 | 107.824 | 31.7576 | 5.2699 | 439.3352 | 31.1224 | 5.2699 | 255.3926 | 8.2474 | 6.441 | 439.3352 | 31.1224 | 6.441 | 439.3352 | 31.1224 | 11.7108
30.5 | 8 | 0.5 | 715 | 713.1809 | 2.2309 | 2.1865 | 0.94235 | 0.99132 | 0.29553 | 0.31089 | 0.00011209 | 0.0019995 | 0.00014749 | 0.002631 | 0.0027785 | 0 | 0.0027785 | 0.99307 | 0.88434 | 0.88157 | 2.75 | 2.7225 | 2.6683 | 2.6416 | 0.026683 | 1.6716 | 1.6486 | 1.5629 | 0.0275 | 0.027225 | 0.026953 | 0.044396 | 0.048971 | 0.015358 | 0.064329 | 0.0027785 | 0.10872 | 2.1995 | 2.2085 | 2.3044 | 2.3184 | -0.02304 | 2.75 | 3.1072e-11 | 36.1116 | 32.158 | 32.0569 | 11.9094 | 39.9907 | 0.008 | 0.05 | 2 | 3 | 2 | 3 | 3 | 531.4558 | 11.3917 | 713.1809 | 30.5 | 11.3917 | 547.6199 | 8.7655 | 11.3917 | 384.0184 | 8.5025 | 11.3917 | 206.1424 | 8.2474 | 11.3917 | 206.1424 | 8.2474 | 5.6959 | 35 | 5.6959 | 107.824 | 31.7576 | 5.6959 | 379.0184 | 31.1224 | 5.6959 | 206.1424 | 8.2474 | 5.6959 | 379.0184 | 31.1224 | 5.6959 | 379.0184 | 31.1224 | 11.3917
30.5 | 8 | 0.55 | 715 | 713.1374 | 2.1787 | 2.1353 | 0.75296 | 0.79209 | 0.31748 | 0.33398 | 0.00011209 | 0.0018661 | 0.00014749 | 0.0024554 | 0.0026029 | 0 | 0.0026029 | 1.1082 | 1.0093 | 1.0067 | 2.75 | 2.7225 | 2.6683 | 2.6416 | 0.026683 | 1.5601 | 1.5334 | 1.4611 | 0.0275 | 0.027225 | 0.026953 | 0.043356 | 0.039129 | 0.016499 | 0.055628 | 0.0026029 | 0.098984 | 2.6808 | 2.6905 | 2.1459 | 2.1629 | -0.026672 | 2.75 | 3.0358e-11 | 40.2999 | 36.7005 | 36.6059 | 11.9094 | 37.3221 | 0.008 | 0.05 | 2 | 3 | 2 | 3 | 3 | 527.0287 | 11.1254 | 713.1374 | 30.5 | 11.1254 | 547.5812 | 8.7655 | 11.1254 | 342.4328 | 8.5025 | 11.1254 | 172.6045 | 8.2474 | 11.1254 | 172.6045 | 8.2474 | 6.119 | 35 | 6.119 | 107.824 | 31.7576 | 6.119 | 337.4328 | 31.1224 | 6.119 | 172.6045 | 8.2474 | 5.0064 | 337.4328 | 31.1224 | 5.0064 | 337.4328 | 31.1224 | 11.1254
30.5 | 8 | 0.6 | 715 | 713.0989 | 2.1345 | 2.092 | 0.60613 | 0.63763 | 0.33933 | 0.35697 | 0.00011209 | 0.0017736 | 0.00014749 | 0.0023337 | 0.0024811 | 0 | 0.0024811 | 1.189 | 1.0974 | 1.0949 | 2.75 | 2.7225 | 2.6683 | 2.6416 | 0.026683 | 1.4827 | 1.4526 | 1.3911 | 0.0275 | 0.027225 | 0.026953 | 0.042476 | 0.031499 | 0.017634 | 0.049133 | 0.0024811 | 0.091609 | 3.0037 | 3.0139 | 2.0327 | 2.0526 | -0.0301 | 2.75 | 2.9707e-11 | 43.2375 | 39.9063 | 39.816 | 11.9094 | 35.4715 | 0.008 | 0.05 | 2 | 3 | 2 | 3 | 3 | 523.1147 | 10.9002 | 713.0989 | 30.5 | 10.9002 | 547.547 | 8.7655 | 10.9002 | 312.154 | 8.5025 | 10.9002 | 148.5565 | 8.2474 | 10.9002 | 148.5565 | 8.2474 | 6.5401 | 35 | 6.5401 | 107.824 | 31.7576 | 6.5401 | 307.154 | 31.1224 | 6.5401 | 148.5565 | 8.2474 | 4.3601 | 307.154 | 31.1224 | 4.3601 | 307.154 | 31.1224 | 10.9002
30.5 | 8 | 0.65 | 715 | 713.0647 | 2.0966 | 2.0549 | 0.48749 | 0.51283 | 0.36111 | 0.37987 | 0.00011209 | 0.0017069 | 0.00014749 | 0.0022459 | 0.0023934 | 0 | 0.0023934 | 1.2481 | 1.1622 | 1.1598 | 2.75 | 2.7225 | 2.6683 | 2.6416 | 0.026683 | 1.427 | 1.3936 | 1.3411 | 0.0275 | 0.027225 | 0.026953 | 0.041723 | 0.025334 | 0.018766 | 0.044099 | 0.0023934 | 0.085823 | 3.2305 | 3.2412 | 1.9486 | 1.9712 | -0.033364 | 2.75 | 2.9222e-11 | 45.3837 | 42.2629 | 42.1758 | 11.9094 | 34.1376 | 0.008 | 0.05 | 2 | 3 | 2 | 3 | 3 | 519.632 | 10.7074 | 713.0647 | 30.5 | 10.7074 | 547.5166 | 8.7655 | 10.7074 | 289.1686 | 8.5025 | 10.7074 | 130.6231 | 8.2474 | 10.7074 | 130.6231 | 8.2474 | 6.9598 | 35 | 6.9598 | 107.824 | 31.7576 | 6.9598 | 284.1686 | 31.1224 | 6.9598 | 130.6231 | 8.2474 | 3.7476 | 284.1686 | 31.1224 | 3.7476 | 284.1686 | 31.1224 | 10.7074
30.5 | 8 | 0.7 | 715 | 713.034 | 2.0639 | 2.0228 | 0.3885 | 0.40869 | 0.38282 | 0.40271 | 0.00011209 | 0.0016574 | 0.00014749 | 0.0021808 | 0.0023282 | 0 | 0.0023282 | 1.2926 | 1.2114 | 1.2091 | 2.75 | 2.7225 | 2.6683 | 2.6416 | 0.026683 | 1.3856 | 1.3491 | 1.3044 | 0.0275 | 0.027225 | 0.026953 | 0.041071 | 0.020189 | 0.019894 | 0.040083 | 0.0023282 | 0.081155 | 3.3957 | 3.4069 | 1.8839 | 1.9092 | -0.036493 | 2.75 | 2.8797e-11 | 47.0025 | 44.0514 | 43.9667 | 11.9094 | 33.1475 | 0.008 | 0.05 | 2 | 3 | 2 | 3 | 3 | 516.5134 | 10.5404 | 713.034 | 30.5 | 10.5404 | 547.4893 | 8.7655 | 10.5404 | 271.1397 | 8.5025 | 10.5404 | 116.8333 | 8.2474 | 10.5404 | 116.8333 | 8.2474 | 7.3783 | 35 | 7.3783 | 107.824 | 31.7576 | 7.3783 | 266.1397 | 31.1224 | 7.3783 | 116.8333 | 8.2474 | 3.1621 | 266.1397 | 31.1224 | 3.1621 | 266.1397 | 31.1224 | 10.5404
30.5 | 8 | 0.75 | 715 | 712.9618 | 1.9906 | 1.951 | 0.30676 | 0.32271 | 0.39563 | 0.41619 | 0.00011209 | 0.001666 | 0.00014749 | 0.0021921 | 0.0023396 | 0 | 0.0023396 | 1.2882 | 1.2121 | 1.2098 | 2.75 | 2.7225 | 2.6683 | 2.6416 | 0.026683 | 1.3928 | 1.3534 | 1.3167 | 0.0275 | 0.027225 | 0.026953 | 0.039613 | 0.015942 | 0.02056 | 0.036502 | 0.0023396 | 0.076115 | 3.6803 | 3.6924 | 1.4638 | 1.491 | -0.03934 | 2.75 | 2.7805e-11 | 46.8441 | 44.0763 | 43.9912 | 11.9094 | 33.3197 | 0.008 | 0.05 | 2 | 3 | 2 | 3 | 3 | 509.166 | 10.167 | 712.9618 | 30.5 | 10.167 | 547.4252 | 8.7655 | 10.167 | 236.0078 | 8.5025 | 10.167 | 112.824 | 8.2474 | 10.167 | 112.824 | 8.2474 | 7.6252 | 35 | 7.6252 | 107.824 | 31.7576 | 7.6252 | 221.3794 | 31.1224 | 7.6252 | 112.824 | 8.2474 | 2.5417 | 260.8208 | 31.1224 | 2.5417 | 231.0078 | 31.1224 | 10.167
30.5 | 8.5 | 0.4 | 715 | 713.2882 | 2.2692 | 2.224 | 1.2586 | 1.324 | 0.19817 | 0.20846 | 0.00011209 | 0.0022132 | 0.00014749 | 0.002912 | 0.0030595 | 0 | 0.0030595 | 0.81239 | 0.69153 | 0.68847 | 2.75 | 2.7225 | 2.6683 | 2.6416 | 0.026683 | 1.8502 | 1.8292 | 1.7293 | 0.0275 | 0.027225 | 0.026953 | 0.045156 | 0.065406 | 0.010298 | 0.075704 | 0.0030595 | 0.12086 | 1.8636 | 1.8724 | 2.479 | 2.4911 | -0.020951 | 2.75 | 3.2992e-11 | 29.5416 | 25.1467 | 25.0354 | 11.9094 | 44.2631 | 0.008 | 0.05 | 2 | 3 | 2 | 3 | 3 | 542.3563 | 12.1055 | 713.2882 | 30.5 | 12.1055 | 555.0716 | 9.3133 | 12.1055 | 425.602 | 9.0339 | 12.1055 | 247.2411 | 8.7629 | 12.1055 | 247.2411 | 8.7629 | 4.8422 | 35 | 4.8422 | 80.6665 | 31.7576 | 4.8422 | 420.602 | 31.1224 | 4.8422 | 247.2411 | 8.7629 | 7.2633 | 420.602 | 31.1224 | 7.2633 | 420.602 | 31.1224 | 12.1055
30.5 | 8.5 | 0.45 | 715 | 713.2237 | 2.1866 | 2.1431 | 0.95526 | 1.0049 | 0.21484 | 0.22601 | 0.00011209 | 0.0019754 | 0.00014749 | 0.0025992 | 0.0027467 | 0 | 0.0027467 | 1.0165 | 0.9122 | 0.90946 | 2.75 | 2.7225 | 2.6683 | 2.6416 | 0.026683 | 1.6514 | 1.6251 | 1.5471 | 0.0275 | 0.027225 | 0.026953 | 0.043514 | 0.049642 | 0.011165 | 0.060807 | 0.0027467 | 0.10432 | 2.7699 | 2.78 | 2.2019 | 2.2182 | -0.026322 | 2.75 | 3.1797e-11 | 36.9646 | 33.1711 | 33.0712 | 11.9094 | 39.508 | 0.008 | 0.05 | 2 | 3 | 2 | 3 | 3 | 535.8032 | 11.666 | 713.2237 | 30.5 | 11.666 | 555.014 | 9.3133 | 11.666 | 353.7432 | 9.0339 | 11.666 | 188.3489 | 8.7629 | 11.666 | 188.3489 | 8.7629 | 5.2497 | 35 | 5.2497 | 80.6665 | 31.7576 | 5.2497 | 348.7432 | 31.1224 | 5.2497 | 188.3489 | 8.7629 | 6.4163 | 348.7432 | 31.1224 | 6.4163 | 348.7432 | 31.1224 | 11.666
30.5 | 8.5 | 0.5 | 715 | 713.1679 | 2.1199 | 2.0777 | 0.74855 | 0.78745 | 0.23145 | 0.24347 | 0.00011209 | 0.0018338 | 0.00014749 | 0.0024129 | 0.0025604 | 0 | 0.0025604 | 1.1399 | 1.0468 | 1.0442 | 2.75 | 2.7225 | 2.6683 | 2.6416 | 0.026683 | 1.5331 | 1.5017 | 1.4399 | 0.0275 | 0.027225 | 0.026953 | 0.042186 | 0.0389 | 0.012028 | 0.050928 | 0.0025604 | 0.093114 | 3.2819 | 3.2928 | 2.0298 | 2.0502 | -0.031318 | 2.75 | 3.0879e-11 | 41.4511 | 38.0652 | 37.9721 | 11.9094 | 36.6759 | 0.008 | 0.05 | 2 | 3 | 2 | 3 | 3 | 530.131 | 11.3107 | 713.1679 | 30.5 | 11.3107 | 554.9641 | 9.3133 | 11.3107 | 307.8125 | 9.0339 | 11.3107 | 151.4628 | 8.7629 | 11.3107 | 151.4628 | 8.7629 | 5.6553 | 35 | 5.6553 | 80.6665 | 31.7576 | 5.6553 | 302.8125 | 31.1224 | 5.6553 | 151.4628 | 8.7629 | 5.6553 | 302.8126 | 31.1224 | 5.6553 | 302.8125 | 31.1224 | 11.3107
30.5 | 8.5 | 0.55 | 715 | 713.1193 | 2.065 | 2.0239 | 0.59686 | 0.62787 | 0.24801 | 0.2609 | 0.00011209 | 0.0017435 | 0.00014749 | 0.002294 | 0.0024415 | 0 | 0.0024415 | 1.2201 | 1.1351 | 1.1327 | 2.75 | 2.7225 | 2.6683 | 2.6416 | 0.026683 | 1.4575 | 1.4215 | 1.3725 | 0.0275 | 0.027225 | 0.026953 | 0.041093 | 0.031017 | 0.012888 | 0.043905 | 0.0024415 | 0.084999 | 3.5958 | 3.6076 | 1.9148 | 1.939 | -0.03604 | 2.75 | 3.0043e-11 | 44.3685 | 41.2776 | 41.1889 | 11.9094 | 34.8695 | 0.008 | 0.05 | 2 | 3 | 2 | 3 | 3 | 525.1878 | 11.0183 | 713.1193 | 30.5 | 11.0183 | 554.9207 | 9.3133 | 11.0183 | 276.1075 | 9.0339 | 11.0183 | 126.6646 | 8.7629 | 11.0183 | 126.6646 | 8.7629 | 6.0601 | 35 | 6.0601 | 80.6665 | 31.7576 | 6.0601 | 271.1075 | 31.1224 | 6.0601 | 126.6646 | 8.7629 | 4.9583 | 271.1075 | 31.1224 | 4.9583 | 271.1075 | 31.1224 | 11.0183
30.5 | 8.5 | 0.6 | 715 | 713.0766 | 2.0191 | 1.9789 | 0.47939 | 0.5043 | 0.26455 | 0.2783 | 0.00011209 | 0.0016831 | 0.00014749 | 0.0022146 | 0.0023621 | 0 | 0.0023621 | 1.2751 | 1.1963 | 1.1939 | 2.75 | 2.7225 | 2.6683 | 2.6416 | 0.026683 | 1.4071 | 1.3665 | 1.3282 | 0.0275 | 0.027225 | 0.026953 | 0.04018 | 0.024912 | 0.013748 | 0.03866 | 0.0023621 | 0.07884 | 3.8005 | 3.8129 | 1.8335 | 1.8616 | -0.04057 | 2.75 | 2.9407e-11 | 46.3685 | 43.5016 | 43.4157 | 11.9094 | 33.6621 | 0.008 | 0.05 | 2 | 3 | 2 | 3 | 3 | 520.8459 | 10.7738 | 713.0766 | 30.5 | 10.7738 | 554.8825 | 9.3133 | 10.7738 | 252.9473 | 9.0339 | 10.7738 | 109.1147 | 8.7629 | 10.7738 | 109.1147 | 8.7629 | 6.4643 | 35 | 6.4643 | 80.6665 | 31.7576 | 6.4643 | 247.9473 | 31.1224 | 6.4643 | 109.1147 | 8.7629 | 4.3095 | 247.9473 | 31.1224 | 4.3095 | 247.9473 | 31.1224 | 10.7738
30.5 | 8.5 | 0.65 | 715 | 713.0388 | 1.9801 | 1.9407 | 0.38467 | 0.40466 | 0.28108 | 0.29568 | 0.00011209 | 0.0016415 | 0.00014749 | 0.0021598 | 0.0023073 | 0 | 0.0023073 | 1.3144 | 1.2403 | 1.238 | 2.75 | 2.7225 | 2.6683 | 2.6416 | 0.026683 | 1.3723 | 1.3273 | 1.2983 | 0.0275 | 0.027225 | 0.026953 | 0.039404 | 0.01999 | 0.014607 | 0.034597 | 0.0023073 | 0.074001 | 3.9402 | 3.9531 | 1.7736 | 1.8056 | -0.044967 | 2.75 | 2.8853e-11 | 47.7946 | 45.1036 | 45.0197 | 11.9094 | 32.8291 | 0.008 | 0.05 | 2 | 3 | 2 | 3 | 3 | 517.0029 | 10.5663 | 713.0388 | 30.5 | 10.5663 | 554.8488 | 9.3133 | 10.5663 | 235.2875 | 9.0339 | 10.5663 | 96.2087 | 8.7629 | 10.5663 | 96.2087 | 8.7629 | 6.8681 | 35 | 6.8681 | 80.6665 | 31.7576 | 6.8681 | 230.2875 | 31.1224 | 6.8681 | 96.2087 | 8.7629 | 3.6982 | 230.2875 | 31.1224 | 3.6982 | 230.2875 | 31.1224 | 10.5663
30.5 | 8.5 | 0.7 | 715 | 713.0047 | 1.9462 | 1.9075 | 0.30591 | 0.32181 | 0.29753 | 0.31299 | 0.00011209 | 0.0016126 | 0.00014749 | 0.0021219 | 0.0022694 | 0 | 0.0022694 | 1.3428 | 1.2727 | 1.2704 | 2.75 | 2.7225 | 2.6683 | 2.6416 | 0.026683 | 1.3481 | 1.2989 | 1.2781 | 0.0275 | 0.027225 | 0.026953 | 0.038729 | 0.015897 | 0.015462 | 0.031359 | 0.0022694 | 0.070088 | 4.0402 | 4.0537 | 1.7247 | 1.7605 | -0.049264 | 2.75 | 2.8334e-11 | 48.8274 | 46.2788 | 46.1963 | 11.9094 | 32.2524 | 0.008 | 0.05 | 2 | 3 | 2 | 3 | 3 | 513.5348 | 10.3857 | 713.0047 | 30.5 | 10.3857 | 554.8183 | 9.3133 | 10.3857 | 221.197 | 9.0339 | 10.3857 | 86.4949 | 8.7629 | 10.3857 | 86.4949 | 8.7629 | 7.27 | 35 | 7.27 | 80.6665 | 31.7576 | 7.27 | 216.0867 | 31.1224 | 7.27 | 86.4949 | 8.7629 | 3.1157 | 216.4543 | 31.1224 | 3.1157 | 216.197 | 31.1224 | 10.3857
30.5 | 8.5 | 0.75 | 715 | 712.9183 | 1.8652 | 1.8281 | 0.24325 | 0.25589 | 0.30555 | 0.32142 | 0.00011209 | 0.0016464 | 0.00014749 | 0.0021663 | 0.0023138 | 0 | 0.0023138 | 1.3164 | 1.2508 | 1.2485 | 2.75 | 2.7225 | 2.6683 | 2.6416 | 0.026683 | 1.3764 | 1.3252 | 1.3107 | 0.0275 | 0.027225 | 0.026953 | 0.037118 | 0.012641 | 0.015878 | 0.028519 | 0.0023138 | 0.065637 | 4.214 | 4.2287 | 1.3215 | 1.358 | -0.051174 | 2.75 | 2.723e-11 | 47.8705 | 45.4837 | 45.3996 | 11.9094 | 32.9276 | 0.008 | 0.05 | 2 | 3 | 2 | 3 | 3 | 504.7414 | 9.9546 | 712.9183 | 30.5 | 9.9546 | 554.7411 | 9.3133 | 9.9546 | 191.4247 | 9.0339 | 9.9546 | 85.7873 | 8.7629 | 9.9546 | 85.7873 | 8.7629 | 7.466 | 35 | 7.466 | 80.6665 | 31.7576 | 7.466 | 177.225 | 31.1224 | 7.466 | 85.7873 | 8.7629 | 2.4887 | 215.4226 | 31.1224 | 2.4887 | 186.4247 | 31.1224 | 9.9546
30.5 | 9 | 0.4 | 715 | 713.324 | 2.2185 | 2.1744 | 1.1408 | 1.2001 | 0.18938 | 0.19922 | 0.00011209 | 0.002127 | 0.00014749 | 0.0027987 | 0.0029462 | 0 | 0.0029462 | 0.88832 | 0.77504 | 0.7721 | 2.75 | 2.7225 | 2.6683 | 2.6416 | 0.026683 | 1.7782 | 1.7533 | 1.6649 | 0.0275 | 0.027225 | 0.026953 | 0.044149 | 0.059286 | 0.0098415 | 0.069128 | 0.0029462 | 0.11328 | 2.6003 | 2.6103 | 2.3345 | 2.3494 | -0.024873 | 2.75 | 3.3666e-11 | 32.3025 | 28.1834 | 28.0762 | 11.9094 | 42.5405 | 0.008 | 0.05 | 2 | 3 | 2 | 3 | 3 | 545.9934 | 12.364 | 713.324 | 30.5 | 12.364 | 562.101 | 9.8611 | 12.364 | 384.928 | 9.5653 | 12.364 | 220.3711 | 9.2784 | 12.364 | 220.3711 | 9.2784 | 4.9456 | 35 | 4.9456 | 74.4688 | 31.7576 | 4.9456 | 379.928 | 31.1224 | 4.9456 | 220.3711 | 9.2784 | 7.4184 | 379.928 | 31.1224 | 7.4184 | 379.928 | 31.1224 | 12.364
30.5 | 9 | 0.45 | 715 | 713.2602 | 2.137 | 2.0945 | 0.87199 | 0.9173 | 0.20523 | 0.2159 | 0.00011209 | 0.001929 | 0.00014749 | 0.0025382 | 0.0026857 | 0 | 0.0026857 | 1.0598 | 0.96125 | 0.95857 | 2.75 | 2.7225 | 2.6683 | 2.6416 | 0.026683 | 1.6127 | 1.5819 | 1.5142 | 0.0275 | 0.027225 | 0.026953 | 0.042526 | 0.045315 | 0.010665 | 0.05598 | 0.0026857 | 0.098506 | 3.3502 | 3.3615 | 2.1014 | 2.1209 | -0.03079 | 2.75 | 3.2408e-11 | 38.5366 | 34.9546 | 34.8569 | 11.9094 | 38.5807 | 0.008 | 0.05 | 2 | 3 | 2 | 3 | 3 | 539.5063 | 11.9103 | 713.2602 | 30.5 | 11.9103 | 562.0436 | 9.8611 | 11.9103 | 323.5778 | 9.5653 | 11.9103 | 170.1721 | 9.2784 | 11.9103 | 170.1721 | 9.2784 | 5.3596 | 35 | 5.3596 | 74.4688 | 31.7576 | 5.3596 | 318.5778 | 31.1224 | 5.3596 | 170.1721 | 9.2784 | 6.5507 | 318.5778 | 31.1224 | 6.5507 | 318.5778 | 31.1224 | 11.9103
30.5 | 9 | 0.5 | 715 | 713.2052 | 2.0714 | 2.0302 | 0.68655 | 0.72223 | 0.22105 | 0.23254 | 0.00011209 | 0.0018112 | 0.00014749 | 0.0023832 | 0.0025306 | 0 | 0.0025306 | 1.1638 | 1.0754 | 1.0729 | 2.75 | 2.7225 | 2.6683 | 2.6416 | 0.026683 | 1.5142 | 1.4779 | 1.4258 | 0.0275 | 0.027225 | 0.026953 | 0.04122 | 0.035678 | 0.011487 | 0.047165 | 0.0025306 | 0.088386 | 3.7738 | 3.7861 | 1.9557 | 1.9797 | -0.036302 | 2.75 | 3.1469e-11 | 42.3193 | 39.1053 | 39.0133 | 11.9094 | 36.2239 | 0.008 | 0.05 | 2 | 3 | 2 | 3 | 3 | 533.9173 | 11.5454 | 713.2052 | 30.5 | 11.5454 | 561.9942 | 9.8611 | 11.5454 | 283.8781 | 9.5653 | 11.5454 | 138.5194 | 9.2784 | 11.5454 | 138.5194 | 9.2784 | 5.7727 | 35 | 5.7727 | 74.4688 | 31.7576 | 5.7727 | 278.8781 | 31.1224 | 5.7727 | 138.5194 | 9.2784 | 5.7727 | 278.8781 | 31.1224 | 5.7727 | 278.8781 | 31.1224 | 11.5454
30.5 | 9 | 0.55 | 715 | 713.1574 | 2.0176 | 1.9774 | 0.54925 | 0.57779 | 0.23685 | 0.24916 | 0.00011209 | 0.0017365 | 0.00014749 | 0.0022848 | 0.0024323 | 0 | 0.0024323 | 1.2315 | 1.1505 | 1.148 | 2.75 | 2.7225 | 2.6683 | 2.6416 | 0.026683 | 1.4517 | 1.4102 | 1.3707 | 0.0275 | 0.027225 | 0.026953 | 0.04015 | 0.028543 | 0.012308 | 0.040851 | 0.0024323 | 0.081001 | 4.0329 | 4.0461 | 1.8578 | 1.8861 | -0.041532 | 2.75 | 3.0668e-11 | 44.781 | 41.8355 | 41.747 | 11.9094 | 34.7295 | 0.008 | 0.05 | 2 | 3 | 2 | 3 | 3 | 529.0611 | 11.2461 | 713.1574 | 30.5 | 11.2461 | 561.9513 | 9.8611 | 11.2461 | 256.1854 | 9.5653 | 11.2461 | 117.1492 | 9.2784 | 11.2461 | 117.1492 | 9.2784 | 6.1854 | 35 | 6.1854 | 74.4688 | 31.7576 | 6.1854 | 251.1854 | 31.1224 | 6.1854 | 117.1492 | 9.2784 | 5.0607 | 251.1854 | 31.1224 | 5.0607 | 251.1854 | 31.1224 | 11.2461
30.5 | 9 | 0.6 | 715 | 713.1155 | 1.9727 | 1.9334 | 0.44223 | 0.46522 | 0.25264 | 0.26577 | 0.00011209 | 0.0016871 | 0.00014749 | 0.0022199 | 0.0023674 | 0 | 0.0023674 | 1.2778 | 1.2024 | 1.2001 | 2.75 | 2.7225 | 2.6683 | 2.6416 | 0.026683 | 1.4104 | 1.3638 | 1.335 | 0.0275 | 0.027225 | 0.026953 | 0.039256 | 0.022982 | 0.013129 | 0.036111 | 0.0023674 | 0.075367 | 4.2011 | 4.2149 | 1.7884 | 1.8211 | -0.04657 | 2.75 | 3.0019e-11 | 46.4653 | 43.7247 | 43.6386 | 11.9094 | 33.7419 | 0.008 | 0.05 | 2 | 3 | 2 | 3 | 3 | 524.8048 | 10.9963 | 713.1155 | 30.5 | 10.9963 | 561.9137 | 9.8611 | 10.9963 | 235.7743 | 9.5653 | 10.9963 | 101.9916 | 9.2784 | 10.9963 | 101.9916 | 9.2784 | 6.5978 | 35 | 6.5978 | 74.4688 | 31.7576 | 6.5978 | 230.7743 | 31.1224 | 6.5978 | 101.9916 | 9.2784 | 4.3985 | 230.7743 | 31.1224 | 4.3985 | 230.7743 | 31.1224 | 10.9963
30.5 | 9 | 0.65 | 715 | 713.0786 | 1.9346 | 1.8961 | 0.35553 | 0.374 | 0.26843 | 0.28238 | 0.00011209 | 0.0016536 | 0.00014749 | 0.0021758 | 0.0023233 | 0 | 0.0023233 | 1.3107 | 1.2398 | 1.2374 | 2.75 | 2.7225 | 2.6683 | 2.6416 | 0.026683 | 1.3824 | 1.331 | 1.3115 | 0.0275 | 0.027225 | 0.026953 | 0.038499 | 0.018476 | 0.01395 | 0.032425 | 0.0023233 | 0.070925 | 4.3152 | 4.3297 | 1.7373 | 1.7743 | -0.051486 | 2.75 | 2.9474e-11 | 47.6612 | 45.0822 | 44.9977 | 11.9094 | 33.0727 | 0.008 | 0.05 | 2 | 3 | 2 | 3 | 3 | 521.0449 | 10.7848 | 713.0786 | 30.5 | 10.7848 | 561.8804 | 9.8611 | 10.7848 | 220.09 | 9.5653 | 10.7848 | 90.8376 | 9.2784 | 10.7848 | 90.8376 | 9.2784 | 7.0101 | 35 | 7.0101 | 74.4688 | 31.7576 | 7.0101 | 215.09 | 31.1224 | 7.0101 | 90.8376 | 9.2784 | 3.7747 | 215.09 | 31.1224 | 3.7747 | 215.09 | 31.1224 | 10.7848
30.5 | 9 | 0.7 | 715 | 713.0457 | 1.902 | 1.8642 | 0.28311 | 0.29782 | 0.28422 | 0.29899 | 0.00011209 | 0.0016307 | 0.00014749 | 0.0021457 | 0.0022931 | 0 | 0.0022931 | 1.3347 | 1.2674 | 1.2651 | 2.75 | 2.7225 | 2.6683 | 2.6416 | 0.026683 | 1.3633 | 1.3069 | 1.2959 | 0.0275 | 0.027225 | 0.026953 | 0.03785 | 0.014713 | 0.01477 | 0.029483 | 0.0022931 | 0.067333 | 4.3955 | 4.4105 | 1.6983 | 1.7396 | -0.056329 | 2.75 | 2.8956e-11 | 48.5345 | 46.0861 | 46.0027 | 11.9094 | 32.6141 | 0.008 | 0.05 | 2 | 3 | 2 | 3 | 3 | 517.7007 | 10.6033 | 713.0457 | 30.5 | 10.6033 | 561.8509 | 9.8611 | 10.6033 | 207.6407 | 9.5653 | 10.6033 | 82.3941 | 9.2784 | 10.6033 | 82.3941 | 9.2784 | 7.4223 | 35 | 7.4223 | 74.4688 | 31.7576 | 7.4223 | 202.6407 | 31.1224 | 7.4223 | 82.3941 | 9.2784 | 3.181 | 202.6407 | 31.1224 | 3.181 | 202.6407 | 31.1224 | 10.6033
30.5 | 9 | 0.75 | 715 | 712.9721 | 1.8329 | 1.7964 | 0.22452 | 0.23618 | 0.29348 | 0.30873 | 0.00011209 | 0.001657 | 0.00014749 | 0.0021803 | 0.0023278 | 0 | 0.0023278 | 1.3149 | 1.2515 | 1.2492 | 2.75 | 2.7225 | 2.6683 | 2.6416 | 0.026683 | 1.3853 | 1.3267 | 1.3219 | 0.0275 | 0.027225 | 0.026953 | 0.036475 | 0.011668 | 0.015251 | 0.026919 | 0.0023278 | 0.063394 | 4.5216 | 4.5378 | 1.3802 | 1.4226 | -0.058536 | 2.75 | 2.7915e-11 | 47.8151 | 45.5098 | 45.4252 | 11.9094 | 33.1402 | 0.008 | 0.05 | 2 | 3 | 2 | 3 | 3 | 510.2186 | 10.2188 | 712.9721 | 30.5 | 10.2188 | 561.7848 | 9.8611 | 10.2188 | 183.7487 | 9.5653 | 10.2188 | 80.6587 | 9.2784 | 10.2188 | 80.6587 | 9.2784 | 7.6641 | 35 | 7.6641 | 74.4688 | 31.7576 | 7.6641 | 171.9392 | 31.1224 | 7.6641 | 80.6587 | 9.2784 | 2.5547 | 199.9989 | 31.1224 | 2.5547 | 178.7487 | 31.1224 | 10.2188
30.5 | 9.5 | 0.45 | 715 | 713.3016 | 2.0956 | 2.0539 | 0.81209 | 0.8543 | 0.20041 | 0.21082 | 0.00011209 | 0.0019063 | 0.00014749 | 0.0025083 | 0.0026558 | 0 | 0.0026558 | 1.0831 | 0.9888 | 0.98614 | 2.75 | 2.7225 | 2.6683 | 2.6416 | 0.026683 | 1.5937 | 1.5585 | 1.4994 | 0.0275 | 0.027225 | 0.026953 | 0.041703 | 0.042202 | 0.010415 | 0.052617 | 0.0026558 | 0.09432 | 3.8412 | 3.8537 | 2.0351 | 2.0577 | -0.035155 | 2.75 | 3.3271e-11 | 39.386 | 35.9562 | 35.8597 | 11.9094 | 38.1263 | 0.008 | 0.05 | 2 | 3 | 2 | 3 | 3 | 543.7149 | 12.2008 | 713.3016 | 30.5 | 12.2008 | 568.755 | 10.409 | 12.2008 | 302.1443 | 10.0967 | 12.2008 | 158.6977 | 9.7938 | 12.2008 | 158.6977 | 9.7938 | 5.4903 | 35 | 5.4903 | 70.7799 | 31.7576 | 5.4903 | 297.1443 | 31.1224 | 5.4903 | 158.6977 | 9.7938 | 6.7104 | 297.1443 | 31.1224 | 6.7104 | 297.1443 | 31.1224 | 12.2008
30.5 | 9.5 | 0.5 | 715 | 713.2482 | 2.0317 | 1.9913 | 0.64259 | 0.67598 | 0.2159 | 0.22712 | 0.00011209 | 0.0018057 | 0.00014749 | 0.0023759 | 0.0025233 | 0 | 0.0025233 | 1.1732 | 1.0882 | 1.0857 | 2.75 | 2.7225 | 2.6683 | 2.6416 | 0.026683 | 1.5095 | 1.4684 | 1.4245 | 0.0275 | 0.027225 | 0.026953 | 0.040431 | 0.033394 | 0.01122 | 0.044613 | 0.0025233 | 0.085044 | 4.2026 | 4.2163 | 1.9088 | 1.9362 | -0.041107 | 2.75 | 3.2226e-11 | 42.6625 | 39.57 | 39.4782 | 11.9094 | 36.1131 | 0.008 | 0.05 | 2 | 3 | 2 | 3 | 3 | 538.2965 | 11.8294 | 713.2482 | 30.5 | 11.8294 | 568.7069 | 10.409 | 11.8294 | 267.0484 | 10.0967 | 11.8294 | 130.903 | 9.7938 | 11.8294 | 130.903 | 9.7938 | 5.9147 | 35 | 5.9147 | 70.7799 | 31.7576 | 5.9147 | 262.0484 | 31.1224 | 5.9147 | 130.903 | 9.7938 | 5.9147 | 262.0484 | 31.1224 | 5.9147 | 262.0484 | 31.1224 | 11.8294
30.5 | 9.5 | 0.55 | 715 | 713.202 | 1.9794 | 1.94 | 0.51594 | 0.54276 | 0.23138 | 0.24341 | 0.00011209 | 0.0017421 | 0.00014749 | 0.0022922 | 0.0024397 | 0 | 0.0024397 | 1.232 | 1.1538 | 1.1514 | 2.75 | 2.7225 | 2.6683 | 2.6416 | 0.026683 | 1.4564 | 1.4096 | 1.3781 | 0.0275 | 0.027225 | 0.026953 | 0.039389 | 0.026812 | 0.012024 | 0.038836 | 0.0024397 | 0.078226 | 4.4238 | 4.4383 | 1.8234 | 1.8556 | -0.046764 | 2.75 | 3.1418e-11 | 44.8014 | 41.9568 | 41.8681 | 11.9094 | 34.8412 | 0.008 | 0.05 | 2 | 3 | 2 | 3 | 3 | 533.5975 | 11.5252 | 713.202 | 30.5 | 11.5252 | 568.6651 | 10.409 | 11.5252 | 242.2979 | 10.0967 | 11.5252 | 112.0224 | 9.7938 | 11.5252 | 112.0224 | 9.7938 | 6.3389 | 35 | 6.3389 | 70.7799 | 31.7576 | 6.3389 | 237.298 | 31.1224 | 6.3389 | 112.0224 | 9.7938 | 5.1863 | 237.2979 | 31.1224 | 5.1863 | 237.2979 | 31.1224 | 11.5252
30.5 | 9.5 | 0.6 | 715 | 713.1616 | 1.9357 | 1.8972 | 0.41656 | 0.43821 | 0.24686 | 0.25969 | 0.00011209 | 0.0017004 | 0.00014749 | 0.0022374 | 0.0023849 | 0 | 0.0023849 | 1.2723 | 1.1993 | 1.1969 | 2.75 | 2.7225 | 2.6683 | 2.6416 | 0.026683 | 1.4216 | 1.3693 | 1.3486 | 0.0275 | 0.027225 | 0.026953 | 0.038521 | 0.021648 | 0.012829 | 0.034476 | 0.0023849 | 0.072997 | 4.567 | 4.5823 | 1.7626 | 1.7995 | -0.052222 | 2.75 | 3.0716e-11 | 46.2656 | 43.6111 | 43.5244 | 11.9094 | 34.0086 | 0.008 | 0.05 | 2 | 3 | 2 | 3 | 3 | 529.4852 | 11.2716 | 713.1616 | 30.5 | 11.2716 | 568.6286 | 10.409 | 11.2716 | 223.8901 | 10.0967 | 11.2716 | 98.5753 | 9.7938 | 11.2716 | 98.5753 | 9.7938 | 6.763 | 35 | 6.763 | 70.7799 | 31.7576 | 6.763 | 218.8901 | 31.1224 | 6.763 | 98.5753 | 9.7938 | 4.5086 | 218.8901 | 31.1224 | 4.5086 | 218.8901 | 31.1224 | 11.2716
30.5 | 9.5 | 0.65 | 715 | 713.1259 | 1.8988 | 1.861 | 0.33562 | 0.35306 | 0.26234 | 0.27598 | 0.00011209 | 0.0016727 | 0.00014749 | 0.0022009 | 0.0023484 | 0 | 0.0023484 | 1.3008 | 1.232 | 1.2296 | 2.75 | 2.7225 | 2.6683 | 2.6416 | 0.026683 | 1.3983 | 1.3408 | 1.3295 | 0.0275 | 0.027225 | 0.026953 | 0.037786 | 0.017441 | 0.013633 | 0.031075 | 0.0023484 | 0.068861 | 4.6638 | 4.6798 | 1.7177 | 1.7593 | -0.057551 | 2.75 | 3.0168e-11 | 47.3034 | 44.7994 | 44.714 | 11.9094 | 33.4532 | 0.008 | 0.05 | 2 | 3 | 2 | 3 | 3 | 525.8577 | 11.0571 | 713.1259 | 30.5 | 11.0571 | 568.5963 | 10.409 | 11.0571 | 209.6369 | 10.0967 | 11.0571 | 88.6525 | 9.7938 | 11.0571 | 88.6525 | 9.7938 | 7.1871 | 35 | 7.1871 | 70.7799 | 31.7576 | 7.1871 | 204.6369 | 31.1224 | 7.1871 | 88.6525 | 9.7938 | 3.87 | 204.6369 | 31.1224 | 3.87 | 204.6369 | 31.1224 | 11.0571
30.5 | 9.5 | 0.7 | 715 | 713.0942 | 1.8672 | 1.83 | 0.26774 | 0.28166 | 0.27783 | 0.29227 | 0.00011209 | 0.0016541 | 0.00014749 | 0.0021764 | 0.0023239 | 0 | 0.0023239 | 1.3216 | 1.2561 | 1.2538 | 2.75 | 2.7225 | 2.6683 | 2.6416 | 0.026683 | 1.3828 | 1.32 | 1.3173 | 0.0275 | 0.027225 | 0.026953 | 0.037157 | 0.013914 | 0.014438 | 0.028352 | 0.0023239 | 0.065509 | 4.7317 | 4.7482 | 1.6835 | 1.7297 | -0.062799 | 2.75 | 2.965e-11 | 48.0586 | 45.6765 | 45.592 | 11.9094 | 33.0819 | 0.008 | 0.05 | 2 | 3 | 2 | 3 | 3 | 522.6361 | 10.8733 | 713.0942 | 30.5 | 10.8733 | 568.5677 | 10.409 | 10.8733 | 198.2489 | 10.0967 | 10.8733 | 81.1271 | 9.7938 | 10.8733 | 81.1271 | 9.7938 | 7.6113 | 35 | 7.6113 | 70.7799 | 31.7576 | 7.6113 | 193.2489 | 31.1224 | 7.6113 | 81.1271 | 9.7938 | 3.262 | 193.2489 | 31.1224 | 3.262 | 193.2489 | 31.1224 | 10.8733
30.5 | 9.5 | 0.75 | 715 | 713.0335 | 1.8094 | 1.7734 | 0.21172 | 0.22272 | 0.28849 | 0.30348 | 0.00011209 | 0.0016723 | 0.00014749 | 0.0022004 | 0.0023479 | 0 | 0.0023479 | 1.3092 | 1.2472 | 1.2449 | 2.75 | 2.7225 | 2.6683 | 2.6416 | 0.026683 | 1.3981 | 1.3324 | 1.3361 | 0.0275 | 0.027225 | 0.026953 | 0.036008 | 0.011002 | 0.014992 | 0.025994 | 0.0023479 | 0.062002 | 4.8259 | 4.8435 | 1.4411 | 1.4891 | -0.065656 | 2.75 | 2.8776e-11 | 47.6086 | 45.354 | 45.2686 | 11.9094 | 33.4464 | 0.008 | 0.05 | 2 | 3 | 2 | 3 | 3 | 516.4627 | 10.5377 | 713.0335 | 30.5 | 10.5377 | 568.5129 | 10.409 | 10.5377 | 179.0617 | 10.0967 | 10.5377 | 78.4975 | 9.7938 | 10.5377 | 78.4975 | 9.7938 | 7.9033 | 35 | 7.9033 | 70.7799 | 31.7576 | 7.9033 | 169.1912 | 31.1224 | 7.9033 | 78.4975 | 9.7938 | 2.6344 | 189.1083 | 31.1224 | 2.6344 | 174.0617 | 31.1224 | 10.5377
30.5 | 10 | 0.45 | 715 | 713.3445 | 2.058 | 2.017 | 0.76324 | 0.80291 | 0.19731 | 0.20756 | 0.00011209 | 0.0018946 | 0.00014749 | 0.0024929 | 0.0026403 | 0 | 0.0026403 | 1.0974 | 1.0066 | 1.0039 | 2.75 | 2.7225 | 2.6683 | 2.6416 | 0.026683 | 1.5839 | 1.5442 | 1.493 | 0.0275 | 0.027225 | 0.026953 | 0.040954 | 0.039664 | 0.010254 | 0.049917 | 0.0026403 | 0.090871 | 4.2988 | 4.3127 | 1.9853 | 2.011 | -0.039667 | 2.75 | 3.4071e-11 | 39.9069 | 36.6025 | 36.5065 | 11.9094 | 37.8915 | 0.008 | 0.05 | 2 | 3 | 2 | 3 | 3 | 548.0713 | 12.5168 | 713.3445 | 30.5 | 12.5168 | 575.1759 | 10.9568 | 12.5168 | 284.8509 | 10.6281 | 12.5168 | 150.2559 | 10.3093 | 12.5168 | 150.2559 | 10.3093 | 5.6326 | 35 | 5.6326 | 68.0595 | 31.7576 | 5.6326 | 279.8509 | 31.1224 | 5.6326 | 150.2559 | 10.3093 | 6.8842 | 279.8509 | 31.1224 | 6.8842 | 279.8509 | 31.1224 | 12.5168
30.5 | 10 | 0.5 | 715 | 713.2931 | 1.9959 | 1.9562 | 0.60684 | 0.63838 | 0.21263 | 0.22369 | 0.00011209 | 0.0018077 | 0.00014749 | 0.0023785 | 0.002526 | 0 | 0.002526 | 1.1765 | 1.0942 | 1.0916 | 2.75 | 2.7225 | 2.6683 | 2.6416 | 0.026683 | 1.5112 | 1.4652 | 1.4289 | 0.0275 | 0.027225 | 0.026953 | 0.039719 | 0.031536 | 0.01105 | 0.042586 | 0.002526 | 0.082305 | 4.6112 | 4.6262 | 1.8745 | 1.9054 | -0.046032 | 2.75 | 3.3098e-11 | 42.7807 | 39.7878 | 39.6959 | 11.9094 | 36.1531 | 0.008 | 0.05 | 2 | 3 | 2 | 3 | 3 | 542.8529 | 12.1401 | 713.2931 | 30.5 | 12.1401 | 575.1293 | 10.9568 | 12.1401 | 253.4516 | 10.6281 | 12.1401 | 125.5658 | 10.3093 | 12.1401 | 125.5658 | 10.3093 | 6.0701 | 35 | 6.0701 | 68.0595 | 31.7576 | 6.0701 | 248.4516 | 31.1224 | 6.0701 | 125.5658 | 10.3093 | 6.0701 | 248.4516 | 31.1224 | 6.0701 | 248.4516 | 31.1224 | 12.1401
30.5 | 10 | 0.55 | 715 | 713.2486 | 1.9452 | 1.9065 | 0.48897 | 0.51438 | 0.22796 | 0.23981 | 0.00011209 | 0.001753 | 0.00014749 | 0.0023065 | 0.002454 | 0 | 0.002454 | 1.2282 | 1.1523 | 1.1498 | 2.75 | 2.7225 | 2.6683 | 2.6416 | 0.026683 | 1.4655 | 1.4134 | 1.3895 | 0.0275 | 0.027225 | 0.026953 | 0.038709 | 0.02541 | 0.011846 | 0.037257 | 0.002454 | 0.075966 | 4.8024 | 4.8185 | 1.7991 | 1.8351 | -0.052081 | 2.75 | 3.222e-11 | 44.6634 | 41.901 | 41.8118 | 11.9094 | 35.0592 | 0.008 | 0.05 | 2 | 3 | 2 | 3 | 3 | 538.3342 | 11.8319 | 713.2486 | 30.5 | 11.8319 | 575.0889 | 10.9568 | 11.8319 | 231.0696 | 10.6281 | 11.8319 | 108.6828 | 10.3093 | 11.8319 | 108.6828 | 10.3093 | 6.5075 | 35 | 6.5075 | 68.0595 | 31.7576 | 6.5075 | 226.0696 | 31.1224 | 6.5075 | 108.6828 | 10.3093 | 5.3243 | 226.0696 | 31.1224 | 5.3243 | 226.0696 | 31.1224 | 11.8319
30.5 | 10 | 0.6 | 715 | 713.2098 | 1.9029 | 1.865 | 0.39586 | 0.41644 | 0.24329 | 0.25593 | 0.00011209 | 0.0017175 | 0.00014749 | 0.0022599 | 0.0024074 | 0 | 0.0024074 | 1.2637 | 1.1926 | 1.1902 | 2.75 | 2.7225 | 2.6683 | 2.6416 | 0.026683 | 1.4358 | 1.3779 | 1.3647 | 0.0275 | 0.027225 | 0.026953 | 0.037867 | 0.020572 | 0.012643 | 0.033215 | 0.0024074 | 0.071082 | 4.9261 | 4.9429 | 1.7453 | 1.7863 | -0.057912 | 2.75 | 3.1573e-11 | 45.9536 | 43.3688 | 43.2812 | 11.9094 | 34.35 | 0.008 | 0.05 | 2 | 3 | 2 | 3 | 3 | 534.3851 | 11.5751 | 713.2098 | 30.5 | 11.5751 | 575.0537 | 10.9568 | 11.5751 | 214.2764 | 10.6281 | 11.5751 | 96.6001 | 10.3093 | 11.5751 | 96.6001 | 10.3093 | 6.945 | 35 | 6.945 | 68.0595 | 31.7576 | 6.945 | 209.2764 | 31.1224 | 6.945 | 96.6001 | 10.3093 | 4.63 | 209.2764 | 31.1224 | 4.63 | 209.2764 | 31.1224 | 11.5751
30.5 | 10 | 0.65 | 715 | 713.1755 | 1.8671 | 1.83 | 0.31965 | 0.33626 | 0.25862 | 0.27206 | 0.00011209 | 0.0016942 | 0.00014749 | 0.0022293 | 0.0023767 | 0 | 0.0023767 | 1.2888 | 1.2216 | 1.2193 | 2.75 | 2.7225 | 2.6683 | 2.6416 | 0.026683 | 1.4164 | 1.3528 | 1.3492 | 0.0275 | 0.027225 | 0.026953 | 0.037156 | 0.016611 | 0.01344 | 0.030051 | 0.0023767 | 0.067206 | 5.0096 | 5.0271 | 1.7053 | 1.7514 | -0.063592 | 2.75 | 3.0989e-11 | 46.8672 | 44.4233 | 44.3369 | 11.9094 | 33.8848 | 0.008 | 0.05 | 2 | 3 | 2 | 3 | 3 | 530.9063 | 11.358 | 713.1755 | 30.5 | 11.358 | 575.0226 | 10.9568 | 11.358 | 201.1769 | 10.6281 | 11.358 | 87.651 | 10.3093 | 11.358 | 87.651 | 10.3093 | 7.3827 | 35 | 7.3827 | 68.0595 | 31.7576 | 7.3827 | 196.1769 | 31.1224 | 7.3827 | 87.651 | 10.3093 | 3.9753 | 196.1769 | 31.1224 | 3.9753 | 196.1769 | 31.1224 | 11.358
30.5 | 10 | 0.7 | 715 | 713.1452 | 1.8365 | 1.8 | 0.25547 | 0.26874 | 0.27395 | 0.28819 | 0.00011209 | 0.0016791 | 0.00014749 | 0.0022093 | 0.0023568 | 0 | 0.0023568 | 1.3071 | 1.243 | 1.2407 | 2.75 | 2.7225 | 2.6683 | 2.6416 | 0.026683 | 1.4037 | 1.3346 | 1.3397 | 0.0275 | 0.027225 | 0.026953 | 0.036546 | 0.013276 | 0.014237 | 0.027512 | 0.0023568 | 0.064059 | 5.0679 | 5.0861 | 1.6749 | 1.7259 | -0.069162 | 2.75 | 3.0471e-11 | 47.5304 | 45.201 | 45.1153 | 11.9094 | 33.5817 | 0.008 | 0.05 | 2 | 3 | 2 | 3 | 3 | 527.821 | 11.1722 | 713.1452 | 30.5 | 11.1722 | 574.9951 | 10.9568 | 11.1722 | 190.6435 | 10.6281 | 11.1722 | 80.8429 | 10.3093 | 11.1722 | 80.8429 | 10.3093 | 7.8205 | 35 | 7.8205 | 68.0595 | 31.7576 | 7.8205 | 185.6435 | 31.1224 | 7.8205 | 80.8429 | 10.3093 | 3.3516 | 185.6435 | 31.1224 | 3.3516 | 185.6435 | 31.1224 | 11.1722
30.5 | 10 | 0.75 | 715 | 713.0961 | 1.7891 | 1.7535 | 0.20155 | 0.21202 | 0.28596 | 0.30082 | 0.00011209 | 0.00169 | 0.00014749 | 0.0022237 | 0.0023712 | 0 | 0.0023712 | 1.3016 | 1.2407 | 1.2383 | 2.75 | 2.7225 | 2.6683 | 2.6416 | 0.026683 | 1.4129 | 1.3401 | 1.3519 | 0.0275 | 0.027225 | 0.026953 | 0.035603 | 0.010474 | 0.014861 | 0.025334 | 0.0023712 | 0.060938 | 5.1385 | 5.1577 | 1.4998 | 1.5535 | -0.072818 | 2.75 | 2.9705e-11 | 47.3305 | 45.1146 | 45.0283 | 11.9094 | 33.8007 | 0.008 | 0.05 | 2 | 3 | 2 | 3 | 3 | 522.8329 | 10.8843 | 713.0961 | 30.5 | 10.8843 | 574.9505 | 10.9568 | 10.8843 | 175.3412 | 10.6281 | 10.8843 | 77.5513 | 10.3093 | 10.8843 | 77.5513 | 10.3093 | 8.1633 | 35 | 8.1633 | 68.0595 | 31.7576 | 8.1633 | 167.0853 | 31.1224 | 8.1633 | 77.5513 | 10.3093 | 2.7211 | 180.3075 | 31.1224 | 2.7211 | 170.3412 | 31.1224 | 10.8843
30.5 | 10.5 | 0.5 | 715 | 713.3386 | 1.9626 | 1.9236 | 0.57621 | 0.60616 | 0.21034 | 0.22127 | 0.00011209 | 0.0018143 | 0.00014749 | 0.0023872 | 0.0025347 | 0 | 0.0025347 | 1.1761 | 1.0961 | 1.0936 | 2.75 | 2.7225 | 2.6683 | 2.6416 | 0.026683 | 1.5168 | 1.4656 | 1.4368 | 0.0275 | 0.027225 | 0.026953 | 0.039056 | 0.029944 | 0.010931 | 0.040875 | 0.0025347 | 0.079931 | 5.0136 | 5.0302 | 1.8481 | 1.8826 | -0.051164 | 2.75 | 3.3934e-11 | 42.7655 | 39.8589 | 39.7667 | 11.9094 | 36.2859 | 0.008 | 0.05 | 2 | 3 | 2 | 3 | 3 | 547.4724 | 12.4724 | 713.3386 | 30.5 | 12.4724 | 581.287 | 11.5047 | 12.4724 | 241.8562 | 11.1595 | 12.4724 | 121.5586 | 10.8247 | 12.4724 | 121.5586 | 10.8247 | 6.2362 | 35 | 6.2362 | 65.8623 | 31.7576 | 6.2362 | 236.8562 | 31.1224 | 6.2362 | 121.5586 | 10.8247 | 6.2362 | 236.8562 | 31.1224 | 6.2362 | 236.8562 | 31.1224 | 12.4724
30.5 | 10.5 | 0.55 | 715 | 713.296 | 1.9134 | 1.8754 | 0.46586 | 0.49007 | 0.22559 | 0.23732 | 0.00011209 | 0.001767 | 0.00014749 | 0.002325 | 0.0024725 | 0 | 0.0024725 | 1.222 | 1.148 | 1.1455 | 2.75 | 2.7225 | 2.6683 | 2.6416 | 0.026683 | 1.4772 | 1.4197 | 1.4032 | 0.0275 | 0.027225 | 0.026953 | 0.038078 | 0.02421 | 0.011723 | 0.035933 | 0.0024725 | 0.07401 | 5.1802 | 5.1978 | 1.7811 | 1.821 | -0.057578 | 2.75 | 3.3087e-11 | 44.4359 | 41.7446 | 41.6547 | 11.9094 | 35.3404 | 0.008 | 0.05 | 2 | 3 | 2 | 3 | 3 | 543.1437 | 12.1605 | 713.296 | 30.5 | 12.1605 | 581.2482 | 11.5047 | 12.1605 | 221.4504 | 11.1595 | 12.1605 | 106.3389 | 10.8247 | 12.1605 | 106.3389 | 10.8247 | 6.6883 | 35 | 6.6883 | 65.8623 | 31.7576 | 6.6883 | 216.4504 | 31.1224 | 6.6883 | 106.3389 | 10.8247 | 5.4722 | 216.4504 | 31.1224 | 5.4722 | 216.4504 | 31.1224 | 12.1605
30.5 | 10.5 | 0.6 | 715 | 713.2588 | 1.8725 | 1.8352 | 0.37816 | 0.39781 | 0.24085 | 0.25336 | 0.00011209 | 0.0017367 | 0.00014749 | 0.0022851 | 0.0024326 | 0 | 0.0024326 | 1.2535 | 1.1841 | 1.1816 | 2.75 | 2.7225 | 2.6683 | 2.6416 | 0.026683 | 1.4519 | 1.3881 | 1.3824 | 0.0275 | 0.027225 | 0.026953 | 0.037263 | 0.019652 | 0.012516 | 0.032168 | 0.0024326 | 0.069431 | 5.2879 | 5.3064 | 1.733 | 1.7783 | -0.063742 | 2.75 | 3.2442e-11 | 45.582 | 43.0572 | 42.9687 | 11.9094 | 34.7339 | 0.008 | 0.05 | 2 | 3 | 2 | 3 | 3 | 539.3658 | 11.9008 | 713.2588 | 30.5 | 11.9008 | 581.2143 | 11.5047 | 11.9008 | 206.0094 | 11.1595 | 11.9008 | 95.3892 | 10.8247 | 11.9008 | 95.3892 | 10.8247 | 7.1405 | 35 | 7.1405 | 65.8623 | 31.7576 | 7.1405 | 201.0094 | 31.1224 | 7.1405 | 95.3892 | 10.8247 | 4.7603 | 201.0094 | 31.1224 | 4.7603 | 201.0094 | 31.1224 | 11.9008
30.5 | 10.5 | 0.65 | 715 | 713.2261 | 1.8379 | 1.8014 | 0.30601 | 0.32191 | 0.25611 | 0.26942 | 0.00011209 | 0.0017172 | 0.00014749 | 0.0022594 | 0.0024069 | 0 | 0.0024069 | 1.2758 | 1.21 | 1.2076 | 2.75 | 2.7225 | 2.6683 | 2.6416 | 0.026683 | 1.4355 | 1.3658 | 1.3698 | 0.0275 | 0.027225 | 0.026953 | 0.036575 | 0.015903 | 0.013309 | 0.029212 | 0.0024069 | 0.065786 | 5.3604 | 5.3797 | 1.6973 | 1.7477 | -0.069715 | 2.75 | 3.183e-11 | 46.3931 | 44.0009 | 43.9134 | 11.9094 | 34.3431 | 0.008 | 0.05 | 2 | 3 | 2 | 3 | 3 | 536.0427 | 11.6815 | 713.2261 | 30.5 | 11.6815 | 581.1844 | 11.5047 | 11.6815 | 193.8776 | 11.1595 | 11.6815 | 87.2434 | 10.8247 | 11.6815 | 87.2434 | 10.8247 | 7.593 | 35 | 7.593 | 65.8623 | 31.7576 | 7.593 | 188.8776 | 31.1224 | 7.593 | 87.2434 | 10.8247 | 4.0885 | 188.8776 | 31.1224 | 4.0885 | 188.8776 | 31.1224 | 11.6815
30.5 | 10.5 | 0.7 | 715 | 713.1971 | 1.8084 | 1.7724 | 0.24501 | 0.25774 | 0.27138 | 0.28548 | 0.00011209 | 0.0017048 | 0.00014749 | 0.0022431 | 0.0023906 | 0 | 0.0023906 | 1.292 | 1.2291 | 1.2268 | 2.75 | 2.7225 | 2.6683 | 2.6416 | 0.026683 | 1.4252 | 1.3497 | 1.3624 | 0.0275 | 0.027225 | 0.026953 | 0.035986 | 0.012732 | 0.014103 | 0.026835 | 0.0023906 | 0.062822 | 5.4112 | 5.4311 | 1.6699 | 1.7255 | -0.075528 | 2.75 | 3.133e-11 | 46.9808 | 44.6963 | 44.6094 | 11.9094 | 34.0956 | 0.008 | 0.05 | 2 | 3 | 2 | 3 | 3 | 533.1 | 11.4939 | 713.1971 | 30.5 | 11.4939 | 581.158 | 11.5047 | 11.4939 | 184.061 | 11.1595 | 11.4939 | 81.0211 | 10.8247 | 11.4939 | 81.0211 | 10.8247 | 8.0457 | 35 | 8.0457 | 65.8623 | 31.7576 | 8.0457 | 179.061 | 31.1224 | 8.0457 | 81.0211 | 10.8247 | 3.4482 | 179.061 | 31.1224 | 3.4482 | 179.061 | 31.1224 | 11.4939
30.5 | 10.5 | 0.75 | 715 | 713.1581 | 1.77 | 1.7348 | 0.19301 | 0.20304 | 0.28461 | 0.2994 | 0.00011209 | 0.0017096 | 0.00014749 | 0.0022495 | 0.002397 | 0 | 0.002397 | 1.2924 | 1.2323 | 1.2299 | 2.75 | 2.7225 | 2.6683 | 2.6416 | 0.026683 | 1.4292 | 1.3493 | 1.3692 | 0.0275 | 0.027225 | 0.026953 | 0.035223 | 0.01003 | 0.01479 | 0.024821 | 0.002397 | 0.060043 | 5.4641 | 5.4849 | 1.5538 | 1.613 | -0.079984 | 2.75 | 3.0701e-11 | 46.9956 | 44.8122 | 44.725 | 11.9094 | 34.1925 | 0.008 | 0.05 | 2 | 3 | 2 | 3 | 3 | 529.1353 | 11.2506 | 713.1581 | 30.5 | 11.2506 | 581.1225 | 11.5047 | 11.2506 | 171.9502 | 11.1595 | 11.2506 | 77.2825 | 10.8247 | 11.2506 | 77.2825 | 10.8247 | 8.4379 | 35 | 8.4379 | 65.8623 | 31.7576 | 8.4379 | 165.0091 | 31.1224 | 8.4379 | 77.2825 | 10.8247 | 2.8126 | 172.8454 | 31.1224 | 2.8126 | 166.9502 | 31.1224 | 11.2506
30.5 | 11 | 0.55 | 715 | 713.3435 | 1.8835 | 1.846 | 0.44549 | 0.46864 | 0.22387 | 0.23551 | 0.00011209 | 0.0017833 | 0.00014749 | 0.0023464 | 0.0024939 | 0 | 0.0024939 | 1.2141 | 1.1419 | 1.1394 | 2.75 | 2.7225 | 2.6683 | 2.6416 | 0.026683 | 1.4908 | 1.4275 | 1.4185 | 0.0275 | 0.027225 | 0.026953 | 0.037481 | 0.023151 | 0.011634 | 0.034785 | 0.0024939 | 0.072266 | 5.5633 | 5.5826 | 1.7674 | 1.8114 | -0.063295 | 2.75 | 3.4073e-11 | 44.15 | 41.5221 | 41.4315 | 11.9094 | 35.6653 | 0.008 | 0.05 | 2 | 3 | 2 | 3 | 3 | 547.9767 | 12.5098 | 713.3435 | 30.5 | 12.5098 | 587.1653 | 12.0525 | 12.5098 | 212.9456 | 11.6909 | 12.5098 | 104.6261 | 11.3402 | 12.5098 | 104.6261 | 11.3402 | 6.8804 | 35 | 6.8804 | 63.9968 | 31.7576 | 6.8804 | 207.9456 | 31.1224 | 6.8804 | 104.6261 | 11.3402 | 5.6294 | 207.9456 | 31.1224 | 5.6294 | 207.9456 | 31.1224 | 12.5098
30.5 | 11 | 0.6 | 715 | 713.3081 | 1.8439 | 1.8072 | 0.36254 | 0.38138 | 0.23911 | 0.25153 | 0.00011209 | 0.0017573 | 0.00014749 | 0.0023122 | 0.0024597 | 0 | 0.0024597 | 1.2423 | 1.1743 | 1.1719 | 2.75 | 2.7225 | 2.6683 | 2.6416 | 0.026683 | 1.4691 | 1.3994 | 1.4011 | 0.0275 | 0.027225 | 0.026953 | 0.036694 | 0.01884 | 0.012426 | 0.031266 | 0.0024597 | 0.06796 | 5.6575 | 5.6777 | 1.7243 | 1.7738 | -0.069747 | 2.75 | 3.3371e-11 | 45.174 | 42.7027 | 42.6132 | 11.9094 | 35.146 | 0.008 | 0.05 | 2 | 3 | 2 | 3 | 3 | 544.3739 | 12.2475 | 713.3081 | 30.5 | 12.2475 | 587.1328 | 12.0525 | 12.2475 | 198.66 | 11.6909 | 12.2475 | 94.6361 | 11.3402 | 12.2475 | 94.6361 | 11.3402 | 7.3485 | 35 | 7.3485 | 63.9968 | 31.7576 | 7.3485 | 193.66 | 31.1224 | 7.3485 | 94.6361 | 11.3402 | 4.899 | 193.66 | 31.1224 | 4.899 | 193.66 | 31.1224 | 12.2475
30.5 | 11 | 0.65 | 715 | 713.2769 | 1.8105 | 1.7745 | 0.29399 | 0.30926 | 0.25435 | 0.26757 | 0.00011209 | 0.0017409 | 0.00014749 | 0.0022906 | 0.0024381 | 0 | 0.0024381 | 1.2622 | 1.1977 | 1.1952 | 2.75 | 2.7225 | 2.6683 | 2.6416 | 0.026683 | 1.4554 | 1.3794 | 1.3909 | 0.0275 | 0.027225 | 0.026953 | 0.03603 | 0.015278 | 0.013218 | 0.028495 | 0.0024381 | 0.064525 | 5.7211 | 5.7421 | 1.6921 | 1.747 | -0.075948 | 2.75 | 3.2757e-11 | 45.8986 | 43.5522 | 43.4635 | 11.9094 | 34.8176 | 0.008 | 0.05 | 2 | 3 | 2 | 3 | 3 | 541.21 | 12.0262 | 713.2769 | 30.5 | 12.0262 | 587.1043 | 12.0525 | 12.0262 | 187.3567 | 11.6909 | 12.0262 | 87.1665 | 11.3402 | 12.0262 | 87.1665 | 11.3402 | 7.817 | 35 | 7.817 | 63.9968 | 31.7576 | 7.817 | 182.3567 | 31.1224 | 7.817 | 87.1665 | 11.3402 | 4.2092 | 182.3567 | 31.1224 | 4.2092 | 182.3567 | 31.1224 | 12.0262
30.5 | 11 | 0.7 | 715 | 713.2494 | 1.782 | 1.7466 | 0.23579 | 0.24805 | 0.26961 | 0.28362 | 0.00011209 | 0.0017308 | 0.00014749 | 0.0022773 | 0.0024248 | 0 | 0.0024248 | 1.2766 | 1.2149 | 1.2125 | 2.75 | 2.7225 | 2.6683 | 2.6416 | 0.026683 | 1.4469 | 1.365 | 1.3852 | 0.0275 | 0.027225 | 0.026953 | 0.035462 | 0.012254 | 0.014011 | 0.026264 | 0.0024248 | 0.061727 | 5.7657 | 5.7875 | 1.6674 | 1.7275 | -0.081915 | 2.75 | 3.2212e-11 | 46.4227 | 44.1781 | 44.0899 | 11.9094 | 34.6155 | 0.008 | 0.05 | 2 | 3 | 2 | 3 | 3 | 538.4133 | 11.8371 | 713.2494 | 30.5 | 11.8371 | 587.0791 | 12.0525 | 11.8371 | 178.1534 | 11.6909 | 11.8371 | 81.4324 | 11.3402 | 11.8371 | 81.4324 | 11.3402 | 8.286 | 35 | 8.286 | 63.9968 | 31.7576 | 8.286 | 173.1534 | 31.1224 | 8.286 | 81.4324 | 11.3402 | 3.5511 | 173.1534 | 31.1224 | 3.5511 | 173.1534 | 31.1224 | 11.8371
30.5 | 11 | 0.75 | 715 | 713.2187 | 1.7512 | 1.7164 | 0.18563 | 0.19528 | 0.28388 | 0.29863 | 0.00011209 | 0.0017308 | 0.00014749 | 0.0022774 | 0.0024249 | 0 | 0.0024249 | 1.2817 | 1.2225 | 1.22 | 2.75 | 2.7225 | 2.6683 | 2.6416 | 0.026683 | 1.447 | 1.3599 | 1.3877 | 0.0275 | 0.027225 | 0.026953 | 0.034849 | 0.0096466 | 0.014753 | 0.024399 | 0.0024249 | 0.059248 | 5.8056 | 5.8282 | 1.6009 | 1.6653 | -0.087041 | 2.75 | 3.1686e-11 | 46.6076 | 44.4531 | 44.3649 | 11.9094 | 34.6166 | 0.008 | 0.05 | 2 | 3 | 2 | 3 | 3 | 535.289 | 11.6329 | 713.2187 | 30.5 | 11.6329 | 587.0509 | 12.0525 | 11.6329 | 168.586 | 11.6909 | 11.6329 | 77.4318 | 11.3402 | 11.6329 | 77.4318 | 11.3402 | 8.7246 | 35 | 8.7246 | 63.9968 | 31.7576 | 8.7246 | 162.667 | 31.1224 | 8.7246 | 77.4318 | 11.3402 | 2.9082 | 166.3592 | 31.1224 | 2.9082 | 163.586 | 31.1224 | 11.6329
30.5 | 11.5 | 0.6 | 715 | 713.3574 | 1.8168 | 1.7806 | 0.3485 | 0.36661 | 0.23785 | 0.25021 | 0.00011209 | 0.0017789 | 0.00014749 | 0.0023407 | 0.0024881 | 0 | 0.0024881 | 1.2304 | 1.1638 | 1.1613 | 2.75 | 2.7225 | 2.6683 | 2.6416 | 0.026683 | 1.4872 | 1.4112 | 1.4205 | 0.0275 | 0.027225 | 0.026953 | 0.036154 | 0.018111 | 0.01236 | 0.030471 | 0.0024881 | 0.066625 | 6.0388 | 6.061 | 1.7183 | 1.7721 | -0.075934 | 2.75 | 3.4288e-11 | 44.7423 | 42.3196 | 42.2291 | 11.9094 | 35.578 | 0.008 | 0.05 | 2 | 3 | 2 | 3 | 3 | 549.3863 | 12.6155 | 713.3574 | 30.5 | 12.6155 | 592.8292 | 12.6004 | 12.6155 | 191.983 | 12.2223 | 12.6155 | 94.1699 | 11.8557 | 12.6155 | 94.1699 | 11.8557 | 7.5693 | 35 | 7.5693 | 62.3627 | 31.7576 | 7.5693 | 186.983 | 31.1224 | 7.5693 | 94.1699 | 11.8557 | 5.0462 | 186.983 | 31.1224 | 5.0462 | 186.983 | 31.1224 | 12.6155
30.5 | 11.5 | 0.65 | 715 | 713.3279 | 1.7846 | 1.7491 | 0.28317 | 0.29789 | 0.25312 | 0.26627 | 0.00011209 | 0.0017651 | 0.00014749 | 0.0023225 | 0.00247 | 0 | 0.00247 | 1.2483 | 1.1849 | 1.1825 | 2.75 | 2.7225 | 2.6683 | 2.6416 | 0.026683 | 1.4756 | 1.3933 | 1.4122 | 0.0275 | 0.027225 | 0.026953 | 0.035513 | 0.014716 | 0.013154 | 0.027869 | 0.00247 | 0.063383 | 6.095 | 6.1181 | 1.6892 | 1.7484 | -0.082287 | 2.75 | 3.3742e-11 | 45.3929 | 43.0881 | 42.9983 | 11.9094 | 35.3019 | 0.008 | 0.05 | 2 | 3 | 2 | 3 | 3 | 546.384 | 12.3925 | 713.3279 | 30.5 | 12.3925 | 592.802 | 12.6004 | 12.3925 | 181.3975 | 12.2223 | 12.3925 | 87.2757 | 11.8557 | 12.3925 | 87.2757 | 11.8557 | 8.0551 | 35 | 8.0551 | 62.3627 | 31.7576 | 8.0551 | 176.3975 | 31.1224 | 8.0551 | 87.2757 | 11.8557 | 4.3374 | 176.3975 | 31.1224 | 4.3374 | 176.3975 | 31.1224 | 12.3925
30.5 | 11.5 | 0.7 | 715 | 713.3018 | 1.7571 | 1.7222 | 0.22751 | 0.23933 | 0.2684 | 0.28235 | 0.00011209 | 0.0017568 | 0.00014749 | 0.0023116 | 0.0024591 | 0 | 0.0024591 | 1.2612 | 1.2005 | 1.198 | 2.75 | 2.7225 | 2.6683 | 2.6416 | 0.026683 | 1.4687 | 1.3804 | 1.408 | 0.0275 | 0.027225 | 0.026953 | 0.034967 | 0.011823 | 0.013948 | 0.025771 | 0.0024591 | 0.060738 | 6.1348 | 6.1587 | 1.6667 | 1.7312 | -0.088312 | 2.75 | 3.3186e-11 | 45.8632 | 43.6546 | 43.5651 | 11.9094 | 35.1367 | 0.008 | 0.05 | 2 | 3 | 2 | 3 | 3 | 543.7357 | 12.2022 | 713.3018 | 30.5 | 12.2022 | 592.778 | 12.6004 | 12.2022 | 172.7253 | 12.2223 | 12.2022 | 81.9523 | 11.8557 | 12.2022 | 81.9523 | 11.8557 | 8.5416 | 35 | 8.5416 | 62.3627 | 31.7576 | 8.5416 | 167.7253 | 31.1224 | 8.5416 | 81.9523 | 11.8557 | 3.6607 | 167.7253 | 31.1224 | 3.6607 | 167.7253 | 31.1224 | 12.2022
30.5 | 11.5 | 0.75 | 715 | 713.2772 | 1.732 | 1.6976 | 0.17913 | 0.18844 | 0.28347 | 0.2982 | 0.00011209 | 0.0017536 | 0.00014749 | 0.0023074 | 0.0024549 | 0 | 0.0024549 | 1.2694 | 1.2109 | 1.2085 | 2.75 | 2.7225 | 2.6683 | 2.6416 | 0.026683 | 1.466 | 1.3722 | 1.4075 | 0.0275 | 0.027225 | 0.026953 | 0.034468 | 0.0093087 | 0.014731 | 0.02404 | 0.0024549 | 0.058507 | 6.1659 | 6.1906 | 1.6375 | 1.7067 | -0.093848 | 2.75 | 3.272e-11 | 46.1614 | 44.0339 | 43.9446 | 11.9094 | 35.0729 | 0.008 | 0.05 | 2 | 3 | 2 | 3 | 3 | 541.2391 | 12.0282 | 713.2772 | 30.5 | 12.0282 | 592.7554 | 12.6004 | 12.0282 | 165.0138 | 12.2223 | 12.0282 | 77.8589 | 11.8557 | 12.0282 | 77.8589 | 11.8557 | 9.0211 | 35 | 9.0211 | 62.3627 | 31.7576 | 9.0211 | 159.8007 | 31.1224 | 9.0211 | 77.8589 | 11.8557 | 3.007 | 160.6541 | 31.1224 | 3.007 | 160.0138 | 31.1224 | 12.0282
30.5 | 12 | 0.7 | 715 | 713.3542 | 1.7335 | 1.699 | 0.21995 | 0.23138 | 0.26762 | 0.28153 | 0.00011209 | 0.0017828 | 0.00014749 | 0.0023457 | 0.0024932 | 0 | 0.0024932 | 1.2459 | 1.1861 | 1.1836 | 2.75 | 2.7225 | 2.6683 | 2.6416 | 0.026683 | 1.4904 | 1.3957 | 1.4306 | 0.0275 | 0.027225 | 0.026953 | 0.034497 | 0.01143 | 0.013908 | 0.025338 | 0.0024932 | 0.059835 | 6.5218 | 6.5479 | 1.6674 | 1.736 | -0.09469 | 2.75 | 3.4264e-11 | 45.3067 | 43.1309 | 43.0402 | 11.9094 | 35.6554 | 0.008 | 0.05 | 2 | 3 | 2 | 3 | 3 | 549.0576 | 12.5907 | 713.3542 | 30.5 | 12.5907 | 598.2723 | 13.1482 | 12.5907 | 167.6513 | 12.7537 | 12.5907 | 82.5038 | 12.3711 | 12.5907 | 82.5038 | 12.3711 | 8.8135 | 35 | 8.8135 | 60.9003 | 31.7576 | 8.8135 | 162.6513 | 31.1224 | 8.8135 | 82.5038 | 12.3711 | 3.7772 | 162.6513 | 31.1224 | 3.7772 | 162.6513 | 31.1224 | 12.5907
30.5 | 12 | 0.75 | 715 | 713.3324 | 1.7109 | 1.6768 | 0.17336 | 0.18237 | 0.283 | 0.29771 | 0.00011209 | 0.0017791 | 0.00014749 | 0.0023409 | 0.0024884 | 0 | 0.0024884 | 1.2545 | 1.1967 | 1.1943 | 2.75 | 2.7225 | 2.6683 | 2.6416 | 0.026683 | 1.4873 | 1.3871 | 1.4296 | 0.0275 | 0.027225 | 0.026953 | 0.034046 | 0.0090091 | 0.014707 | 0.023716 | 0.0024884 | 0.057762 | 6.5492 | 6.5761 | 1.6512 | 1.7244 | -0.1002 | 2.75 | 3.3787e-11 | 45.6183 | 43.5178 | 43.4273 | 11.9094 | 35.5821 | 0.008 | 0.05 | 2 | 3 | 2 | 3 | 3 | 546.8494 | 12.4265 | 713.3324 | 30.5 | 12.4265 | 598.2522 | 13.1482 | 12.4265 | 160.7343 | 12.7537 | 12.4265 | 78.5467 | 12.3711 | 12.4265 | 78.5467 | 12.3711 | 9.3199 | 35 | 9.3199 | 60.9003 | 31.7576 | 9.3199 | 155.7343 | 31.1224 | 9.3199 | 78.5467 | 12.3711 | 3.1066 | 155.7343 | 31.1224 | 3.1066 | 155.7343 | 31.1224 | 12.4265
31 | 8 | 0.4 | 715 | 713.2711 | 2.3744 | 2.3271 | 1.6126 | 1.6964 | 0.25323 | 0.26639 | 0.00011209 | 0.0025687 | 0.00014749 | 0.0033798 | 0.0035273 | 0 | 0.0035273 | 0.50861 | 0.3644 | 0.36087 | 2.75 | 2.7225 | 2.6683 | 2.6416 | 0.026683 | 2.1474 | 2.133 | 2.0032 | 0.0275 | 0.027225 | 0.026953 | 0.04725 | 0.0838 | 0.01316 | 0.09696 | 0.0035273 | 0.14421 | -0.11111 | -0.10418 | 2.9656 | 2.973 | -0.014363 | 2.75 | -1.2154e-10 | 18.4948 | 13.2508 | 13.1225 | 11.9094 | 51.3731 | 0.008 | 0.05 | 2 | 3 | 2 | 3 | 3 | 540.6468 | 11.9787 | 713.2711 | 31 | 11.9787 | 545.6468 | 8.7655 | 11.9787 | 553.1441 | 8.5025 | 11.9787 | 342.3032 | 8.2474 | 11.9787 | 342.3032 | 8.2474 | 4.7915 | 35 | 4.7915 | 108.7888 | 32.2782 | 4.7915 | 548.1441 | 31.6327 | 4.7915 | 342.3032 | 8.2474 | 7.1872 | 547.52 | 31.6327 | 7.1872 | 547.7697 | 31.6327 | 11.9787
31 | 8 | 0.45 | 715 | 713.2162 | 2.3012 | 2.2554 | 1.2216 | 1.2851 | 0.27612 | 0.29047 | 0.00011209 | 0.002221 | 0.00014749 | 0.0029224 | 0.0030699 | 0 | 0.0030699 | 0.80346 | 0.67983 | 0.67676 | 2.75 | 2.7225 | 2.6683 | 2.6416 | 0.026683 | 1.8568 | 1.8382 | 1.7332 | 0.0275 | 0.027225 | 0.026953 | 0.045794 | 0.063485 | 0.014349 | 0.077834 | 0.0030699 | 0.12363 | 1.2736 | 1.2815 | 2.5695 | 2.5802 | -0.018605 | 2.75 | -2.9475e-09 | 29.2166 | 24.7211 | 24.6094 | 11.9094 | 44.4207 | 0.008 | 0.05 | 2 | 3 | 2 | 3 | 3 | 535.0723 | 11.6102 | 713.2162 | 31 | 11.6102 | 545.5981 | 8.7655 | 11.6102 | 453.3334 | 8.5025 | 11.6102 | 260.7351 | 8.2474 | 11.6102 | 260.7351 | 8.2474 | 5.2246 | 35 | 5.2246 | 108.7888 | 32.2782 | 5.2246 | 448.3334 | 31.6327 | 5.2246 | 260.7351 | 8.2474 | 6.3856 | 448.3334 | 31.6327 | 6.3856 | 448.3334 | 31.6327 | 11.6102
31 | 8 | 0.5 | 715 | 713.166 | 2.2381 | 2.1935 | 0.95752 | 1.0073 | 0.2984 | 0.31391 | 0.00011209 | 0.0020119 | 0.00014749 | 0.0026472 | 0.0027947 | 0 | 0.0027947 | 0.98216 | 0.87236 | 0.86957 | 2.75 | 2.7225 | 2.6683 | 2.6416 | 0.026683 | 1.6819 | 1.6595 | 1.5721 | 0.0275 | 0.027225 | 0.026953 | 0.044538 | 0.049759 | 0.015507 | 0.065267 | 0.0027947 | 0.1098 | 2.0593 | 2.0681 | 2.3274 | 2.341 | -0.022443 | 2.75 | 3.1561e-11 | 35.7151 | 31.7222 | 31.6206 | 11.9094 | 40.2373 | 0.008 | 0.05 | 2 | 3 | 2 | 3 | 3 | 529.9695 | 11.2923 | 713.166 | 31 | 11.2923 | 545.5535 | 8.7655 | 11.2923 | 391.1174 | 8.5025 | 11.2923 | 210.0125 | 8.2474 | 11.2923 | 210.0125 | 8.2474 | 5.6462 | 35 | 5.6462 | 108.7888 | 32.2782 | 5.6462 | 386.1174 | 31.6327 | 5.6462 | 210.0125 | 8.2474 | 5.6462 | 386.1174 | 31.6327 | 5.6462 | 386.1174 | 31.6327 | 11.2923
31 | 8 | 0.55 | 715 | 713.1219 | 2.1854 | 2.1419 | 0.76418 | 0.8039 | 0.32054 | 0.3372 | 0.00011209 | 0.0018743 | 0.00014749 | 0.0024662 | 0.0026137 | 0 | 0.0026137 | 1.1007 | 1.0009 | 0.99824 | 2.75 | 2.7225 | 2.6683 | 2.6416 | 0.026683 | 1.567 | 1.5409 | 1.4671 | 0.0275 | 0.027225 | 0.026953 | 0.04349 | 0.039712 | 0.016657 | 0.05637 | 0.0026137 | 0.09986 | 2.5551 | 2.5646 | 2.1639 | 2.1804 | -0.026027 | 2.75 | 3.081e-11 | 40.0259 | 36.3946 | 36.2996 | 11.9094 | 37.4869 | 0.008 | 0.05 | 2 | 3 | 2 | 3 | 3 | 525.4875 | 11.0272 | 713.1219 | 31 | 11.0272 | 545.5144 | 8.7655 | 11.0272 | 348.32 | 8.5025 | 11.0272 | 175.5429 | 8.2474 | 11.0272 | 175.5429 | 8.2474 | 6.065 | 35 | 6.065 | 108.7888 | 32.2782 | 6.065 | 343.32 | 31.6327 | 6.065 | 175.5429 | 8.2474 | 4.9622 | 343.32 | 31.6327 | 4.9622 | 343.32 | 31.6327 | 11.0272
31 | 8 | 0.6 | 715 | 713.083 | 2.1409 | 2.0983 | 0.61462 | 0.64656 | 0.34257 | 0.36038 | 0.00011209 | 0.0017791 | 0.00014749 | 0.0023409 | 0.0024884 | 0 | 0.0024884 | 1.1837 | 1.0914 | 1.0889 | 2.75 | 2.7225 | 2.6683 | 2.6416 | 0.026683 | 1.4873 | 1.4579 | 1.395 | 0.0275 | 0.027225 | 0.026953 | 0.042605 | 0.03194 | 0.017803 | 0.049743 | 0.0024884 | 0.092347 | 2.8876 | 2.8977 | 2.0473 | 2.0667 | -0.029409 | 2.75 | 3.0213e-11 | 43.045 | 39.6869 | 39.5964 | 11.9094 | 35.5816 | 0.008 | 0.05 | 2 | 3 | 2 | 3 | 3 | 521.527 | 10.8031 | 713.083 | 31 | 10.8031 | 545.4798 | 8.7655 | 10.8031 | 317.2135 | 8.5025 | 10.8031 | 150.8659 | 8.2474 | 10.8031 | 150.8659 | 8.2474 | 6.4819 | 35 | 6.4819 | 108.7888 | 32.2782 | 6.4819 | 312.2135 | 31.6327 | 6.4819 | 150.8659 | 8.2474 | 4.3213 | 312.2135 | 31.6327 | 4.3213 | 312.2135 | 31.6327 | 10.8031
31 | 8 | 0.65 | 715 | 713.0483 | 2.1028 | 2.061 | 0.49398 | 0.51966 | 0.36453 | 0.38348 | 0.00011209 | 0.0017104 | 0.00014749 | 0.0022506 | 0.0023981 | 0 | 0.0023981 | 1.2443 | 1.1579 | 1.1555 | 2.75 | 2.7225 | 2.6683 | 2.6416 | 0.026683 | 1.4299 | 1.3973 | 1.3435 | 0.0275 | 0.027225 | 0.026953 | 0.041847 | 0.025671 | 0.018944 | 0.044615 | 0.0023981 | 0.086461 | 3.1212 | 3.1317 | 1.9607 | 1.9828 | -0.032627 | 2.75 | 2.9651e-11 | 45.2484 | 42.1044 | 42.0172 | 11.9094 | 34.2089 | 0.008 | 0.05 | 2 | 3 | 2 | 3 | 3 | 518.0046 | 10.6114 | 713.0483 | 31 | 10.6114 | 545.4491 | 8.7655 | 10.6114 | 293.633 | 8.5025 | 10.6114 | 132.4866 | 8.2474 | 10.6114 | 132.4866 | 8.2474 | 6.8974 | 35 | 6.8974 | 108.7888 | 32.2782 | 6.8974 | 288.633 | 31.6327 | 6.8974 | 132.4866 | 8.2474 | 3.714 | 288.633 | 31.6327 | 3.714 | 288.633 | 31.6327 | 10.6114
31 | 8 | 0.7 | 715 | 713.0173 | 2.0699 | 2.0287 | 0.39346 | 0.41391 | 0.38644 | 0.40652 | 0.00011209 | 0.0016595 | 0.00014749 | 0.0021836 | 0.002331 | 0 | 0.002331 | 1.29 | 1.2083 | 1.206 | 2.75 | 2.7225 | 2.6683 | 2.6416 | 0.026683 | 1.3873 | 1.3516 | 1.3056 | 0.0275 | 0.027225 | 0.026953 | 0.041191 | 0.020447 | 0.020082 | 0.040529 | 0.002331 | 0.08172 | 3.2914 | 3.3024 | 1.8942 | 1.919 | -0.035711 | 2.75 | 2.9196e-11 | 46.9092 | 43.9376 | 43.8528 | 11.9094 | 33.1901 | 0.008 | 0.05 | 2 | 3 | 2 | 3 | 3 | 514.8521 | 10.4455 | 713.0173 | 31 | 10.4455 | 545.4216 | 8.7655 | 10.4455 | 275.1581 | 8.5025 | 10.4455 | 118.3684 | 8.2474 | 10.4455 | 118.3684 | 8.2474 | 7.3118 | 35 | 7.3118 | 108.7888 | 32.2782 | 7.3118 | 270.1581 | 31.6327 | 7.3118 | 118.3684 | 8.2474 | 3.1336 | 270.1581 | 31.6327 | 3.1336 | 270.1581 | 31.6327 | 10.4455
31 | 8 | 0.75 | 715 | 712.9472 | 1.999 | 1.9592 | 0.31038 | 0.32651 | 0.39989 | 0.42067 | 0.00011209 | 0.0016644 | 0.00014749 | 0.00219 | 0.0023375 | 0 | 0.0023375 | 1.2888 | 1.2121 | 1.2097 | 2.75 | 2.7225 | 2.6683 | 2.6416 | 0.026683 | 1.3914 | 1.3529 | 1.3147 | 0.0275 | 0.027225 | 0.026953 | 0.039781 | 0.016129 | 0.020781 | 0.036911 | 0.0023375 | 0.076691 | 3.576 | 3.5878 | 1.4907 | 1.5174 | -0.038538 | 2.75 | 2.822e-11 | 46.8637 | 44.0749 | 43.9899 | 11.9094 | 33.2877 | 0.008 | 0.05 | 2 | 3 | 2 | 3 | 3 | 507.718 | 10.0886 | 712.9472 | 31 | 10.0886 | 545.3593 | 8.7655 | 10.0886 | 240.4387 | 8.5025 | 10.0886 | 113.7888 | 8.2474 | 10.0886 | 113.7888 | 8.2474 | 7.5664 | 35 | 7.5664 | 108.7888 | 32.2782 | 7.5664 | 226.1661 | 31.6327 | 7.5664 | 113.7888 | 8.2474 | 2.5221 | 264.0749 | 31.6327 | 2.5221 | 235.4387 | 31.6327 | 10.0886
31 | 8.5 | 0.4 | 715 | 713.2746 | 2.2785 | 2.2332 | 1.2854 | 1.3522 | 0.20051 | 0.21093 | 0.00011209 | 0.0022359 | 0.00014749 | 0.002942 | 0.0030895 | 0 | 0.0030895 | 0.79265 | 0.67009 | 0.667 | 2.75 | 2.7225 | 2.6683 | 2.6416 | 0.026683 | 1.8693 | 1.849 | 1.7467 | 0.0275 | 0.027225 | 0.026953 | 0.045343 | 0.066798 | 0.01042 | 0.077218 | 0.0030895 | 0.12256 | 1.6748 | 1.6834 | 2.514 | 2.5257 | -0.020262 | 2.75 | 3.3463e-11 | 28.8236 | 24.3669 | 24.2545 | 11.9094 | 44.7189 | 0.008 | 0.05 | 2 | 3 | 2 | 3 | 3 | 541.0021 | 12.003 | 713.2746 | 31 | 12.003 | 552.9919 | 9.3133 | 12.003 | 435.7373 | 9.0339 | 12.003 | 253.5894 | 8.7629 | 12.003 | 253.5894 | 8.7629 | 4.8012 | 35 | 4.8012 | 81.3813 | 32.2782 | 4.8012 | 430.7373 | 31.6327 | 4.8012 | 253.5894 | 8.7629 | 7.2018 | 430.7373 | 31.6327 | 7.2018 | 430.7373 | 31.6327 | 12.003
31 | 8.5 | 0.45 | 715 | 713.2093 | 2.1952 | 2.1516 | 0.97327 | 1.0238 | 0.21734 | 0.22864 | 0.00011209 | 0.0019887 | 0.00014749 | 0.0026167 | 0.0027642 | 0 | 0.0027642 | 1.0046 | 0.89908 | 0.89631 | 2.75 | 2.7225 | 2.6683 | 2.6416 | 0.026683 | 1.6626 | 1.637 | 1.557 | 0.0275 | 0.027225 | 0.026953 | 0.043685 | 0.050578 | 0.011295 | 0.061873 | 0.0027642 | 0.10556 | 2.6174 | 2.6272 | 2.2258 | 2.2415 | -0.025558 | 2.75 | 3.2266e-11 | 36.5322 | 32.6938 | 32.5932 | 11.9094 | 39.7742 | 0.008 | 0.05 | 2 | 3 | 2 | 3 | 3 | 534.3638 | 11.565 | 713.2093 | 31 | 11.565 | 552.9336 | 9.3133 | 11.565 | 361.1899 | 9.0339 | 11.565 | 192.5639 | 8.7629 | 11.565 | 192.5639 | 8.7629 | 5.2043 | 35 | 5.2043 | 81.3813 | 32.2782 | 5.2043 | 356.1899 | 31.6327 | 5.2043 | 192.5639 | 8.7629 | 6.3608 | 356.1899 | 31.6327 | 6.3608 | 356.1899 | 31.6327 | 11.565
31 | 8.5 | 0.5 | 715 | 713.1527 | 2.1279 | 2.0856 | 0.76141 | 0.80098 | 0.2341 | 0.24627 | 0.00011209 | 0.0018417 | 0.00014749 | 0.0024233 | 0.0025708 | 0 | 0.0025708 | 1.1324 | 1.0383 | 1.0358 | 2.75 | 2.7225 | 2.6683 | 2.6416 | 0.026683 | 1.5397 | 1.5092 | 1.4456 | 0.0275 | 0.027225 | 0.026953 | 0.042346 | 0.039569 | 0.012166 | 0.051734 | 0.0025708 | 0.09408 | 3.1492 | 3.1599 | 2.0473 | 2.067 | -0.030483 | 2.75 | 3.1294e-11 | 41.1791 | 37.758 | 37.6645 | 11.9094 | 36.8348 | 0.008 | 0.05 | 2 | 3 | 2 | 3 | 3 | 528.6196 | 11.2112 | 713.1527 | 31 | 11.2112 | 552.8831 | 9.3133 | 11.2112 | 313.6987 | 9.0339 | 11.2112 | 154.4511 | 8.7629 | 11.2112 | 154.4511 | 8.7629 | 5.6056 | 35 | 5.6056 | 81.3813 | 32.2782 | 5.6056 | 308.6987 | 31.6327 | 5.6056 | 154.4511 | 8.7629 | 5.6056 | 308.6988 | 31.6327 | 5.6056 | 308.6987 | 31.6327 | 11.2112
31 | 8.5 | 0.55 | 715 | 713.1035 | 2.0726 | 2.0314 | 0.6064 | 0.63791 | 0.25083 | 0.26387 | 0.00011209 | 0.0017481 | 0.00014749 | 0.0023001 | 0.0024476 | 0 | 0.0024476 | 1.2154 | 1.1296 | 1.1271 | 2.75 | 2.7225 | 2.6683 | 2.6416 | 0.026683 | 1.4614 | 1.4263 | 1.3756 | 0.0275 | 0.027225 | 0.026953 | 0.041245 | 0.031513 | 0.013035 | 0.044548 | 0.0024476 | 0.085793 | 3.4753 | 3.4868 | 1.9281 | 1.9517 | -0.035135 | 2.75 | 3.0481e-11 | 44.1956 | 41.0759 | 40.9869 | 11.9094 | 34.9616 | 0.008 | 0.05 | 2 | 3 | 2 | 3 | 3 | 523.6166 | 10.9202 | 713.1035 | 31 | 10.9202 | 552.8392 | 9.3133 | 10.9202 | 280.9995 | 9.0339 | 10.9202 | 128.883 | 8.7629 | 10.9202 | 128.883 | 8.7629 | 6.0061 | 35 | 6.0061 | 81.3813 | 32.2782 | 6.0061 | 275.9995 | 31.6327 | 6.0061 | 128.883 | 8.7629 | 4.9141 | 275.9995 | 31.6327 | 4.9141 | 275.9995 | 31.6327 | 10.9202
31 | 8.5 | 0.6 | 715 | 713.0603 | 2.0264 | 1.986 | 0.48662 | 0.51191 | 0.26754 | 0.28144 | 0.00011209 | 0.0016855 | 0.00014749 | 0.0022177 | 0.0023652 | 0 | 0.0023652 | 1.2722 | 1.1927 | 1.1903 | 2.75 | 2.7225 | 2.6683 | 2.6416 | 0.026683 | 1.409 | 1.3694 | 1.3295 | 0.0275 | 0.027225 | 0.026953 | 0.040324 | 0.025288 | 0.013903 | 0.039192 | 0.0023652 | 0.079516 | 3.6881 | 3.7002 | 1.844 | 1.8714 | -0.039595 | 2.75 | 2.9834e-11 | 46.2616 | 43.3701 | 43.2841 | 11.9094 | 33.7091 | 0.008 | 0.05 | 2 | 3 | 2 | 3 | 3 | 519.2248 | 10.677 | 713.0603 | 31 | 10.677 | 552.8006 | 9.3133 | 10.677 | 257.1598 | 9.0339 | 10.677 | 110.8177 | 8.7629 | 10.677 | 110.8177 | 8.7629 | 6.4062 | 35 | 6.4062 | 81.3813 | 32.2782 | 6.4062 | 252.1598 | 31.6327 | 6.4062 | 110.8177 | 8.7629 | 4.2708 | 252.1598 | 31.6327 | 4.2708 | 252.1598 | 31.6327 | 10.677
31 | 8.5 | 0.65 | 715 | 713.0221 | 1.9871 | 1.9476 | 0.39021 | 0.41049 | 0.28424 | 0.29901 | 0.00011209 | 0.0016422 | 0.00014749 | 0.0021608 | 0.0023083 | 0 | 0.0023083 | 1.3127 | 1.2381 | 1.2358 | 2.75 | 2.7225 | 2.6683 | 2.6416 | 0.026683 | 1.3729 | 1.329 | 1.2983 | 0.0275 | 0.027225 | 0.026953 | 0.039544 | 0.020278 | 0.014771 | 0.035049 | 0.0023083 | 0.074593 | 3.8336 | 3.8463 | 1.7821 | 1.8133 | -0.043921 | 2.75 | 2.925e-11 | 47.734 | 45.0215 | 44.9375 | 11.9094 | 32.8439 | 0.008 | 0.05 | 2 | 3 | 2 | 3 | 3 | 515.3402 | 10.4708 | 713.0221 | 31 | 10.4708 | 552.7665 | 9.3133 | 10.4708 | 239.01 | 9.0339 | 10.4708 | 97.5494 | 8.7629 | 10.4708 | 97.5494 | 8.7629 | 6.806 | 35 | 6.806 | 81.3813 | 32.2782 | 6.806 | 234.01 | 31.6327 | 6.806 | 97.5494 | 8.7629 | 3.6648 | 234.01 | 31.6327 | 3.6648 | 234.01 | 31.6327 | 10.4708
31 | 8.5 | 0.7 | 715 | 712.9881 | 1.9535 | 1.9146 | 0.31011 | 0.32622 | 0.30093 | 0.31657 | 0.00011209 | 0.0016117 | 0.00014749 | 0.0021206 | 0.0022681 | 0 | 0.0022681 | 1.3424 | 1.2718 | 1.2695 | 2.75 | 2.7225 | 2.6683 | 2.6416 | 0.026683 | 1.3474 | 1.2992 | 1.2767 | 0.0275 | 0.027225 | 0.026953 | 0.038874 | 0.016115 | 0.015638 | 0.031754 | 0.0022681 | 0.070628 | 3.9369 | 3.9501 | 1.7351 | 1.77 | -0.048161 | 2.75 | 2.8818e-11 | 48.8157 | 46.2475 | 46.165 | 11.9094 | 32.2337 | 0.008 | 0.05 | 2 | 3 | 2 | 3 | 3 | 511.8807 | 10.2938 | 712.9881 | 31 | 10.2938 | 552.7362 | 9.3133 | 10.2938 | 224.7186 | 9.0339 | 10.2938 | 87.5099 | 8.7629 | 10.2938 | 87.5099 | 8.7629 | 7.2056 | 35 | 7.2056 | 81.3813 | 32.2782 | 7.2056 | 219.7186 | 31.6327 | 7.2056 | 87.5099 | 8.7629 | 3.0881 | 219.7186 | 31.6327 | 3.0881 | 219.7186 | 31.6327 | 10.2938
31 | 8.5 | 0.75 | 715 | 712.9028 | 1.8739 | 1.8366 | 0.24636 | 0.25916 | 0.30931 | 0.32539 | 0.00011209 | 0.001643 | 0.00014749 | 0.0021619 | 0.0023094 | 0 | 0.0023094 | 1.3182 | 1.252 | 1.2497 | 2.75 | 2.7225 | 2.6683 | 2.6416 | 0.026683 | 1.3736 | 1.3234 | 1.3074 | 0.0275 | 0.027225 | 0.026953 | 0.03729 | 0.012803 | 0.016074 | 0.028877 | 0.0023094 | 0.066167 | 4.1169 | 4.1313 | 1.3387 | 1.3745 | -0.050145 | 2.75 | 2.7635e-11 | 47.9346 | 45.5286 | 45.4446 | 11.9094 | 32.8608 | 0.008 | 0.05 | 2 | 3 | 2 | 3 | 3 | 503.2084 | 9.8753 | 712.9028 | 31 | 9.8753 | 552.6601 | 9.3133 | 9.8753 | 194.7877 | 9.0339 | 9.8753 | 86.506 | 8.7629 | 9.8753 | 86.506 | 8.7629 | 7.4065 | 35 | 7.4065 | 81.3813 | 32.2782 | 7.4065 | 180.7315 | 31.6327 | 7.4065 | 86.506 | 8.7629 | 2.4688 | 218.2542 | 31.6327 | 2.4688 | 189.7877 | 31.6327 | 9.8753
31 | 9 | 0.4 | 715 | 713.31 | 2.2284 | 2.184 | 1.1654 | 1.2259 | 0.19169 | 0.20165 | 0.00011209 | 0.0021463 | 0.00014749 | 0.0028241 | 0.0029716 | 0 | 0.0029716 | 0.87135 | 0.75648 | 0.75351 | 2.75 | 2.7225 | 2.6683 | 2.6416 | 0.026683 | 1.7943 | 1.7703 | 1.6795 | 0.0275 | 0.027225 | 0.026953 | 0.044345 | 0.06056 | 0.0099613 | 0.070521 | 0.0029716 | 0.11487 | 2.415 | 2.4248 | 2.3653 | 2.3796 | -0.02405 | 2.75 | 3.4144e-11 | 31.6854 | 27.5084 | 27.4004 | 11.9094 | 42.9268 | 0.008 | 0.05 | 2 | 3 | 2 | 3 | 3 | 544.5996 | 12.2546 | 713.31 | 31 | 12.2546 | 560.0072 | 9.8611 | 12.2546 | 394.1073 | 9.5653 | 12.2546 | 226.0188 | 9.2784 | 12.2546 | 226.0188 | 9.2784 | 4.9018 | 35 | 4.9018 | 75.133 | 32.2782 | 4.9018 | 389.1073 | 31.6327 | 4.9018 | 226.0188 | 9.2784 | 7.3527 | 389.1073 | 31.6327 | 7.3527 | 389.1073 | 31.6327 | 12.2546
31 | 9 | 0.45 | 715 | 713.2453 | 2.146 | 2.1033 | 0.88866 | 0.93484 | 0.20769 | 0.21848 | 0.00011209 | 0.00194 | 0.00014749 | 0.0025526 | 0.0027001 | 0 | 0.0027001 | 1.0497 | 0.94999 | 0.94729 | 2.75 | 2.7225 | 2.6683 | 2.6416 | 0.026683 | 1.6218 | 1.592 | 1.5222 | 0.0275 | 0.027225 | 0.026953 | 0.042706 | 0.046181 | 0.010793 | 0.056974 | 0.0027001 | 0.09968 | 3.197 | 3.208 | 2.1224 | 2.1412 | -0.029882 | 2.75 | 3.2881e-11 | 38.1699 | 34.5452 | 34.447 | 11.9094 | 38.8002 | 0.008 | 0.05 | 2 | 3 | 2 | 3 | 3 | 538.0242 | 11.8025 | 713.2453 | 31 | 11.8025 | 559.9491 | 9.8611 | 11.8025 | 330.4049 | 9.5653 | 11.8025 | 173.936 | 9.2784 | 11.8025 | 173.936 | 9.2784 | 5.3111 | 35 | 5.3111 | 75.133 | 32.2782 | 5.3111 | 325.4049 | 31.6327 | 5.3111 | 173.936 | 9.2784 | 6.4914 | 325.4049 | 31.6327 | 6.4914 | 325.4049 | 31.6327 | 11.8025
31 | 9 | 0.5 | 715 | 713.1896 | 2.0798 | 2.0384 | 0.69856 | 0.73487 | 0.22366 | 0.23529 | 0.00011209 | 0.0018174 | 0.00014749 | 0.0023913 | 0.0025388 | 0 | 0.0025388 | 1.1576 | 1.0683 | 1.0658 | 2.75 | 2.7225 | 2.6683 | 2.6416 | 0.026683 | 1.5193 | 1.484 | 1.43 | 0.0275 | 0.027225 | 0.026953 | 0.041389 | 0.036302 | 0.011623 | 0.047926 | 0.0025388 | 0.089314 | 3.6384 | 3.6505 | 1.971 | 1.9942 | -0.035311 | 2.75 | 3.1915e-11 | 42.0948 | 38.847 | 38.7547 | 11.9094 | 36.3479 | 0.008 | 0.05 | 2 | 3 | 2 | 3 | 3 | 532.3618 | 11.4392 | 713.1896 | 31 | 11.4392 | 559.8991 | 9.8611 | 11.4392 | 289.3241 | 9.5653 | 11.4392 | 141.1908 | 9.2784 | 11.4392 | 141.1908 | 9.2784 | 5.7196 | 35 | 5.7196 | 75.133 | 32.2782 | 5.7196 | 284.3241 | 31.6327 | 5.7196 | 141.1908 | 9.2784 | 5.7196 | 284.3241 | 31.6327 | 5.7196 | 284.3241 | 31.6327 | 11.4392
31 | 9 | 0.55 | 715 | 713.1412 | 2.0256 | 1.9853 | 0.55822 | 0.58723 | 0.23963 | 0.25208 | 0.00011209 | 0.0017397 | 0.00014749 | 0.002289 | 0.0024365 | 0 | 0.0024365 | 1.2277 | 1.146 | 1.1435 | 2.75 | 2.7225 | 2.6683 | 2.6416 | 0.026683 | 1.4544 | 1.4139 | 1.3726 | 0.0275 | 0.027225 | 0.026953 | 0.040309 | 0.029009 | 0.012453 | 0.041462 | 0.0024365 | 0.081771 | 3.9087 | 3.9216 | 1.8694 | 1.897 | -0.040459 | 2.75 | 3.1146e-11 | 44.6454 | 41.6719 | 41.5833 | 11.9094 | 34.7931 | 0.008 | 0.05 | 2 | 3 | 2 | 3 | 3 | 527.4451 | 11.1415 | 713.1412 | 31 | 11.1415 | 559.8557 | 9.8611 | 11.1415 | 260.7424 | 9.5653 | 11.1415 | 119.1309 | 9.2784 | 11.1415 | 119.1309 | 9.2784 | 6.1278 | 35 | 6.1278 | 75.133 | 32.2782 | 6.1278 | 255.7424 | 31.6327 | 6.1278 | 119.1309 | 9.2784 | 5.0137 | 255.7424 | 31.6327 | 5.0137 | 255.7424 | 31.6327 | 11.1415
31 | 9 | 0.6 | 715 | 713.0988 | 1.9804 | 1.941 | 0.44908 | 0.47241 | 0.25559 | 0.26887 | 0.00011209 | 0.0016882 | 0.00014749 | 0.0022213 | 0.0023688 | 0 | 0.0023688 | 1.2757 | 1.1997 | 1.1973 | 2.75 | 2.7225 | 2.6683 | 2.6416 | 0.026683 | 1.4113 | 1.3659 | 1.3353 | 0.0275 | 0.027225 | 0.026953 | 0.039409 | 0.023337 | 0.013282 | 0.036619 | 0.0023688 | 0.076029 | 4.0845 | 4.0981 | 1.7975 | 1.8294 | -0.045415 | 2.75 | 3.0443e-11 | 46.3894 | 43.6247 | 43.5385 | 11.9094 | 33.7643 | 0.008 | 0.05 | 2 | 3 | 2 | 3 | 3 | 523.1387 | 10.8932 | 713.0988 | 31 | 10.8932 | 559.8177 | 9.8611 | 10.8932 | 239.7183 | 9.5653 | 10.8932 | 103.5096 | 9.2784 | 10.8932 | 103.5096 | 9.2784 | 6.5359 | 35 | 6.5359 | 75.133 | 32.2782 | 6.5359 | 234.7183 | 31.6327 | 6.5359 | 103.5096 | 9.2784 | 4.3573 | 234.7183 | 31.6327 | 4.3573 | 234.7183 | 31.6327 | 10.8932
31 | 9 | 0.65 | 715 | 713.0614 | 1.9421 | 1.9034 | 0.36079 | 0.37954 | 0.27154 | 0.28566 | 0.00011209 | 0.0016533 | 0.00014749 | 0.0021753 | 0.0023228 | 0 | 0.0023228 | 1.3098 | 1.2382 | 1.2359 | 2.75 | 2.7225 | 2.6683 | 2.6416 | 0.026683 | 1.3821 | 1.3319 | 1.3106 | 0.0275 | 0.027225 | 0.026953 | 0.038648 | 0.018749 | 0.014111 | 0.032861 | 0.0023228 | 0.071508 | 4.2041 | 4.2183 | 1.7446 | 1.7806 | -0.050247 | 2.75 | 2.9848e-11 | 47.6276 | 45.0273 | 44.9428 | 11.9094 | 33.0653 | 0.008 | 0.05 | 2 | 3 | 2 | 3 | 3 | 519.337 | 10.6831 | 713.0614 | 31 | 10.6831 | 559.7841 | 9.8611 | 10.6831 | 223.5883 | 9.5653 | 10.6831 | 92.0289 | 9.2784 | 10.6831 | 92.0289 | 9.2784 | 6.944 | 35 | 6.944 | 75.133 | 32.2782 | 6.944 | 218.5883 | 31.6327 | 6.944 | 92.0289 | 9.2784 | 3.7391 | 218.5883 | 31.6327 | 3.7391 | 218.5883 | 31.6327 | 10.6831
31 | 9 | 0.7 | 715 | 713.0282 | 1.9093 | 1.8713 | 0.28716 | 0.30208 | 0.2875 | 0.30245 | 0.00011209 | 0.0016292 | 0.00014749 | 0.0021437 | 0.0022912 | 0 | 0.0022912 | 1.3346 | 1.2668 | 1.2645 | 2.75 | 2.7225 | 2.6683 | 2.6416 | 0.026683 | 1.362 | 1.307 | 1.2942 | 0.0275 | 0.027225 | 0.026953 | 0.037995 | 0.014923 | 0.014941 | 0.029864 | 0.0022912 | 0.067859 | 4.2886 | 4.3033 | 1.7042 | 1.7445 | -0.055007 | 2.75 | 2.9357e-11 | 48.5321 | 46.0645 | 45.9812 | 11.9094 | 32.5841 | 0.008 | 0.05 | 2 | 3 | 2 | 3 | 3 | 515.9578 | 10.5031 | 713.0282 | 31 | 10.5031 | 559.7543 | 9.8611 | 10.5031 | 210.8014 | 9.5653 | 10.5031 | 83.3469 | 9.2784 | 10.5031 | 83.3469 | 9.2784 | 7.3521 | 35 | 7.3521 | 75.133 | 32.2782 | 7.3521 | 205.8013 | 31.6327 | 7.3521 | 83.3469 | 9.2784 | 3.1509 | 205.8014 | 31.6327 | 3.1509 | 205.8014 | 31.6327 | 10.5031
31 | 9 | 0.75 | 715 | 712.9558 | 1.8416 | 1.8049 | 0.22752 | 0.23934 | 0.29714 | 0.31258 | 0.00011209 | 0.0016531 | 0.00014749 | 0.0021752 | 0.0023227 | 0 | 0.0023227 | 1.3169 | 1.253 | 1.2507 | 2.75 | 2.7225 | 2.6683 | 2.6416 | 0.026683 | 1.382 | 1.3247 | 1.3181 | 0.0275 | 0.027225 | 0.026953 | 0.036648 | 0.011823 | 0.015442 | 0.027265 | 0.0023227 | 0.063913 | 4.4197 | 4.4355 | 1.3944 | 1.4359 | -0.057305 | 2.75 | 2.832e-11 | 47.8882 | 45.5641 | 45.4796 | 11.9094 | 33.0627 | 0.008 | 0.05 | 2 | 3 | 2 | 3 | 3 | 508.6005 | 10.1314 | 712.9558 | 31 | 10.1314 | 559.6894 | 9.8611 | 10.1314 | 186.8777 | 9.5653 | 10.1314 | 81.3272 | 9.2784 | 10.1314 | 81.3272 | 9.2784 | 7.5985 | 35 | 7.5985 | 75.133 | 32.2782 | 7.5985 | 175.1818 | 31.6327 | 7.5985 | 81.3272 | 9.2784 | 2.5328 | 202.7279 | 31.6327 | 2.5328 | 181.8777 | 31.6327 | 10.1314
31 | 9.5 | 0.4 | 715 | 713.3493 | 2.1855 | 2.142 | 1.0776 | 1.1336 | 0.18719 | 0.19692 | 0.00011209 | 0.0020917 | 0.00014749 | 0.0027523 | 0.0028998 | 0 | 0.0028998 | 0.92076 | 0.81154 | 0.80864 | 2.75 | 2.7225 | 2.6683 | 2.6416 | 0.026683 | 1.7487 | 1.7209 | 1.6395 | 0.0275 | 0.027225 | 0.026953 | 0.043492 | 0.055998 | 0.0097277 | 0.065726 | 0.0028998 | 0.10922 | 3.0182 | 3.0291 | 2.263 | 2.2799 | -0.027809 | 2.75 | 3.4991e-11 | 33.4822 | 29.5107 | 29.4052 | 11.9094 | 41.8346 | 0.008 | 0.05 | 2 | 3 | 2 | 3 | 3 | 548.5845 | 12.5459 | 713.3493 | 31 | 12.5459 | 566.7039 | 10.409 | 12.5459 | 364.1075 | 10.0967 | 12.5459 | 207.4999 | 9.7938 | 12.5459 | 207.4999 | 9.7938 | 5.0184 | 35 | 5.0184 | 71.4155 | 32.2782 | 5.0184 | 359.1075 | 31.6327 | 5.0184 | 207.4999 | 9.7938 | 7.5275 | 359.1075 | 31.6327 | 7.5275 | 359.1075 | 31.6327 | 12.5459
31 | 9.5 | 0.45 | 715 | 713.2863 | 2.105 | 2.0631 | 0.82777 | 0.87079 | 0.20285 | 0.21339 | 0.00011209 | 0.0019155 | 0.00014749 | 0.0025204 | 0.0026678 | 0 | 0.0026678 | 1.0744 | 0.97896 | 0.97629 | 2.75 | 2.7225 | 2.6683 | 2.6416 | 0.026683 | 1.6013 | 1.5672 | 1.5059 | 0.0275 | 0.027225 | 0.026953 | 0.04189 | 0.043017 | 0.010541 | 0.053558 | 0.0026678 | 0.095448 | 3.6848 | 3.697 | 2.0539 | 2.0758 | -0.034099 | 2.75 | 3.3651e-11 | 39.0694 | 35.5986 | 35.5015 | 11.9094 | 38.3093 | 0.008 | 0.05 | 2 | 3 | 2 | 3 | 3 | 542.1867 | 12.0847 | 713.2863 | 31 | 12.0847 | 566.6471 | 10.409 | 12.0847 | 308.5129 | 10.0967 | 12.0847 | 162.1273 | 9.7938 | 12.0847 | 162.1273 | 9.7938 | 5.4381 | 35 | 5.4381 | 71.4155 | 32.2782 | 5.4381 | 303.5129 | 31.6327 | 5.4381 | 162.1273 | 9.7938 | 6.6466 | 303.5129 | 31.6327 | 6.6466 | 303.5129 | 31.6327 | 12.0847
31 | 9.5 | 0.5 | 715 | 713.2322 | 2.0405 | 1.9999 | 0.65399 | 0.68798 | 0.21849 | 0.22984 | 0.00011209 | 0.0018105 | 0.00014749 | 0.0023822 | 0.0025297 | 0 | 0.0025297 | 1.168 | 1.0821 | 1.0796 | 2.75 | 2.7225 | 2.6683 | 2.6416 | 0.026683 | 1.5136 | 1.4736 | 1.4276 | 0.0275 | 0.027225 | 0.026953 | 0.040606 | 0.033986 | 0.011354 | 0.045341 | 0.0025297 | 0.085947 | 4.0626 | 4.076 | 1.9224 | 1.9491 | -0.03996 | 2.75 | 3.2674e-11 | 42.4743 | 39.3489 | 39.2569 | 11.9094 | 36.2095 | 0.008 | 0.05 | 2 | 3 | 2 | 3 | 3 | 536.6945 | 11.7151 | 713.2322 | 31 | 11.7151 | 566.5983 | 10.409 | 11.7151 | 272.1761 | 10.0967 | 11.7151 | 133.3472 | 9.7938 | 11.7151 | 133.3472 | 9.7938 | 5.8575 | 35 | 5.8575 | 71.4155 | 32.2782 | 5.8575 | 267.1761 | 31.6327 | 5.8575 | 133.3472 | 9.7938 | 5.8575 | 267.1761 | 31.6327 | 5.8575 | 267.1761 | 31.6327 | 11.7151
31 | 9.5 | 0.55 | 715 | 713.1854 | 1.9878 | 1.9482 | 0.52452 | 0.55178 | 0.23414 | 0.2463 | 0.00011209 | 0.0017441 | 0.00014749 | 0.0022949 | 0.0024424 | 0 | 0.0024424 | 1.2291 | 1.1501 | 1.1477 | 2.75 | 2.7225 | 2.6683 | 2.6416 | 0.026683 | 1.4581 | 1.4125 | 1.3791 | 0.0275 | 0.027225 | 0.026953 | 0.039556 | 0.027258 | 0.012167 | 0.039425 | 0.0024424 | 0.078982 | 4.2942 | 4.3084 | 1.8337 | 1.865 | -0.045524 | 2.75 | 3.1827e-11 | 44.6944 | 41.8223 | 41.7335 | 11.9094 | 34.882 | 0.008 | 0.05 | 2 | 3 | 2 | 3 | 3 | 531.9349 | 11.4127 | 713.1854 | 31 | 11.4127 | 566.5561 | 10.409 | 11.4127 | 246.6179 | 10.0967 | 11.4127 | 113.8397 | 9.7938 | 11.4127 | 113.8397 | 9.7938 | 6.277 | 35 | 6.277 | 71.4155 | 32.2782 | 6.277 | 241.6178 | 31.6327 | 6.277 | 113.8397 | 9.7938 | 5.1357 | 241.6179 | 31.6327 | 5.1357 | 241.6178 | 31.6327 | 11.4127
31 | 9.5 | 0.6 | 715 | 713.1444 | 1.9438 | 1.9051 | 0.42314 | 0.44513 | 0.24978 | 0.26276 | 0.00011209 | 0.0017005 | 0.00014749 | 0.0022376 | 0.002385 | 0 | 0.002385 | 1.2709 | 1.1972 | 1.1948 | 2.75 | 2.7225 | 2.6683 | 2.6416 | 0.026683 | 1.4217 | 1.3708 | 1.348 | 0.0275 | 0.027225 | 0.026953 | 0.038682 | 0.021989 | 0.012981 | 0.03497 | 0.002385 | 0.073652 | 4.4446 | 4.4596 | 1.7707 | 1.8066 | -0.05089 | 2.75 | 3.1157e-11 | 46.2135 | 43.5353 | 43.4486 | 11.9094 | 34.0109 | 0.008 | 0.05 | 2 | 3 | 2 | 3 | 3 | 527.7727 | 11.1608 | 713.1444 | 31 | 11.1608 | 566.5191 | 10.409 | 11.1608 | 227.6476 | 10.0967 | 11.1608 | 99.9689 | 9.7938 | 11.1608 | 99.9689 | 9.7938 | 6.6965 | 35 | 6.6965 | 71.4155 | 32.2782 | 6.6965 | 222.6476 | 31.6327 | 6.6965 | 99.9689 | 9.7938 | 4.4643 | 222.6476 | 31.6327 | 4.4643 | 222.6476 | 31.6327 | 11.1608
31 | 9.5 | 0.65 | 715 | 713.1083 | 1.9066 | 1.8687 | 0.3407 | 0.35841 | 0.26544 | 0.27923 | 0.00011209 | 0.0016714 | 0.00014749 | 0.0021992 | 0.0023467 | 0 | 0.0023467 | 1.3005 | 1.2311 | 1.2287 | 2.75 | 2.7225 | 2.6683 | 2.6416 | 0.026683 | 1.3973 | 1.3411 | 1.3278 | 0.0275 | 0.027225 | 0.026953 | 0.037942 | 0.017705 | 0.013794 | 0.031499 | 0.0023467 | 0.069441 | 4.5467 | 4.5624 | 1.7241 | 1.7646 | -0.056126 | 2.75 | 3.0571e-11 | 47.2906 | 44.7655 | 44.6802 | 11.9094 | 33.4276 | 0.008 | 0.05 | 2 | 3 | 2 | 3 | 3 | 524.1036 | 10.9479 | 713.1083 | 31 | 10.9479 | 566.4866 | 10.409 | 10.9479 | 212.9822 | 10.0967 | 10.9479 | 89.7467 | 9.7938 | 10.9479 | 89.7467 | 9.7938 | 7.1161 | 35 | 7.1161 | 71.4155 | 32.2782 | 7.1161 | 207.9822 | 31.6327 | 7.1161 | 89.7467 | 9.7938 | 3.8318 | 207.9822 | 31.6327 | 3.8318 | 207.9822 | 31.6327 | 10.9479
31 | 9.5 | 0.7 | 715 | 713.0763 | 1.8748 | 1.8375 | 0.27166 | 0.28578 | 0.28109 | 0.2957 | 0.00011209 | 0.0016517 | 0.00014749 | 0.0021733 | 0.0023208 | 0 | 0.0023208 | 1.3221 | 1.256 | 1.2537 | 2.75 | 2.7225 | 2.6683 | 2.6416 | 0.026683 | 1.3809 | 1.3196 | 1.3148 | 0.0275 | 0.027225 | 0.026953 | 0.037309 | 0.014117 | 0.014608 | 0.028725 | 0.0023208 | 0.066034 | 4.6187 | 4.6349 | 1.6886 | 1.7336 | -0.061282 | 2.75 | 3.0119e-11 | 48.0751 | 45.6738 | 45.5894 | 11.9094 | 33.0348 | 0.008 | 0.05 | 2 | 3 | 2 | 3 | 3 | 520.8471 | 10.7656 | 713.0763 | 31 | 10.7656 | 566.4577 | 10.409 | 10.7656 | 201.2798 | 10.0967 | 10.7656 | 82.0022 | 9.7938 | 10.7656 | 82.0022 | 9.7938 | 7.5359 | 35 | 7.5359 | 71.4155 | 32.2782 | 7.5359 | 196.2799 | 31.6327 | 7.5359 | 82.0022 | 9.7938 | 3.2297 | 196.2798 | 31.6327 | 3.2297 | 196.2799 | 31.6327 | 10.7656
31 | 9.5 | 0.75 | 715 | 713.0165 | 1.8182 | 1.782 | 0.21465 | 0.22581 | 0.29209 | 0.30727 | 0.00011209 | 0.0016679 | 0.00014749 | 0.0021947 | 0.0023422 | 0 | 0.0023422 | 1.3114 | 1.2489 | 1.2466 | 2.75 | 2.7225 | 2.6683 | 2.6416 | 0.026683 | 1.3944 | 1.3302 | 1.3319 | 0.0275 | 0.027225 | 0.026953 | 0.036182 | 0.011155 | 0.015179 | 0.026334 | 0.0023422 | 0.062516 | 4.7174 | 4.7346 | 1.453 | 1.5 | -0.064211 | 2.75 | 2.9151e-11 | 47.6889 | 45.4156 | 45.3304 | 11.9094 | 33.359 | 0.008 | 0.05 | 2 | 3 | 2 | 3 | 3 | 514.7673 | 10.4411 | 713.0165 | 31 | 10.4411 | 566.4038 | 10.409 | 10.4411 | 182.0459 | 10.0967 | 10.4411 | 79.1324 | 9.7938 | 10.4411 | 79.1324 | 9.7938 | 7.8308 | 35 | 7.8308 | 71.4155 | 32.2782 | 7.8308 | 172.2735 | 31.6327 | 7.8308 | 79.1324 | 9.7938 | 2.6103 | 191.7648 | 31.6327 | 2.6103 | 177.0459 | 31.6327 | 10.4411
31 | 10 | 0.45 | 715 | 713.3287 | 2.0677 | 2.0266 | 0.77811 | 0.81855 | 0.19973 | 0.21011 | 0.00011209 | 0.0019021 | 0.00014749 | 0.0025028 | 0.0026503 | 0 | 0.0026503 | 1.0899 | 0.99794 | 0.99529 | 2.75 | 2.7225 | 2.6683 | 2.6416 | 0.026683 | 1.5902 | 1.5517 | 1.4982 | 0.0275 | 0.027225 | 0.026953 | 0.041148 | 0.040436 | 0.010379 | 0.050816 | 0.0026503 | 0.091964 | 4.1376 | 4.1511 | 2.0022 | 2.0271 | -0.038455 | 2.75 | 3.4579e-11 | 39.6329 | 36.2888 | 36.1924 | 11.9094 | 38.0428 | 0.008 | 0.05 | 2 | 3 | 2 | 3 | 3 | 546.4956 | 12.3915 | 713.3287 | 31 | 12.3915 | 573.0552 | 10.9568 | 12.3915 | 290.8451 | 10.6281 | 12.3915 | 153.4123 | 10.3093 | 12.3915 | 153.4123 | 10.3093 | 5.5762 | 35 | 5.5762 | 68.6749 | 32.2782 | 5.5762 | 285.8451 | 31.6327 | 5.5762 | 153.4123 | 10.3093 | 6.8153 | 285.8451 | 31.6327 | 6.8153 | 285.8451 | 31.6327 | 12.3915
31 | 10 | 0.5 | 715 | 713.2766 | 2.0051 | 1.9652 | 0.61775 | 0.64985 | 0.21521 | 0.2264 | 0.00011209 | 0.0018113 | 0.00014749 | 0.0023832 | 0.0025307 | 0 | 0.0025307 | 1.1721 | 1.089 | 1.0864 | 2.75 | 2.7225 | 2.6683 | 2.6416 | 0.026683 | 1.5142 | 1.4695 | 1.431 | 0.0275 | 0.027225 | 0.026953 | 0.039902 | 0.032103 | 0.011184 | 0.043287 | 0.0025307 | 0.083189 | 4.4652 | 4.4799 | 1.8867 | 1.9167 | -0.044717 | 2.75 | 3.3501e-11 | 42.6236 | 39.5986 | 39.5066 | 11.9094 | 36.225 | 0.008 | 0.05 | 2 | 3 | 2 | 3 | 3 | 541.2036 | 12.0168 | 713.2766 | 31 | 12.0168 | 573.008 | 10.9568 | 12.0168 | 258.3211 | 10.6281 | 12.0168 | 127.827 | 10.3093 | 12.0168 | 127.827 | 10.3093 | 6.0084 | 35 | 6.0084 | 68.6749 | 32.2782 | 6.0084 | 253.3211 | 31.6327 | 6.0084 | 127.827 | 10.3093 | 6.0084 | 253.3211 | 31.6327 | 6.0084 | 253.3211 | 31.6327 | 12.0168
31 | 10 | 0.55 | 715 | 713.2315 | 1.9539 | 1.915 | 0.49723 | 0.52307 | 0.2307 | 0.24269 | 0.00011209 | 0.001754 | 0.00014749 | 0.0023079 | 0.0024553 | 0 | 0.0024553 | 1.226 | 1.1493 | 1.1468 | 2.75 | 2.7225 | 2.6683 | 2.6416 | 0.026683 | 1.4663 | 1.4157 | 1.3896 | 0.0275 | 0.027225 | 0.026953 | 0.038883 | 0.02584 | 0.011989 | 0.037828 | 0.0024553 | 0.076711 | 4.6663 | 4.682 | 1.8083 | 1.8433 | -0.050665 | 2.75 | 3.2705e-11 | 44.5812 | 41.7917 | 41.7024 | 11.9094 | 35.0795 | 0.008 | 0.05 | 2 | 3 | 2 | 3 | 3 | 536.6246 | 11.7105 | 713.2315 | 31 | 11.7105 | 572.9671 | 10.9568 | 11.7105 | 235.1984 | 10.6281 | 11.7105 | 110.3699 | 10.3093 | 11.7105 | 110.3699 | 10.3093 | 6.4408 | 35 | 6.4408 | 68.6749 | 32.2782 | 6.4408 | 230.1984 | 31.6327 | 6.4408 | 110.3699 | 10.3093 | 5.2697 | 230.1984 | 31.6327 | 5.2697 | 230.1984 | 31.6327 | 11.7105
31 | 10 | 0.6 | 715 | 713.1921 | 1.9113 | 1.8733 | 0.40223 | 0.42313 | 0.2462 | 0.25899 | 0.00011209 | 0.0017167 | 0.00014749 | 0.0022588 | 0.0024063 | 0 | 0.0024063 | 1.2629 | 1.1911 | 1.1887 | 2.75 | 2.7225 | 2.6683 | 2.6416 | 0.026683 | 1.4352 | 1.3788 | 1.3634 | 0.0275 | 0.027225 | 0.026953 | 0.038035 | 0.020903 | 0.012794 | 0.033697 | 0.0024063 | 0.071732 | 4.7969 | 4.8133 | 1.7524 | 1.7923 | -0.056397 | 2.75 | 3.1945e-11 | 45.9225 | 43.3141 | 43.2266 | 11.9094 | 34.3341 | 0.008 | 0.05 | 2 | 3 | 2 | 3 | 3 | 532.6257 | 11.4556 | 713.1921 | 31 | 11.4556 | 572.9314 | 10.9568 | 11.4556 | 217.8847 | 10.6281 | 11.4556 | 97.8973 | 10.3093 | 11.4556 | 97.8973 | 10.3093 | 6.8734 | 35 | 6.8734 | 68.6749 | 32.2782 | 6.8734 | 212.8847 | 31.6327 | 6.8734 | 97.8973 | 10.3093 | 4.5822 | 212.8847 | 31.6327 | 4.5822 | 212.8847 | 31.6327 | 11.4556
31 | 10 | 0.65 | 715 | 713.1575 | 1.8753 | 1.838 | 0.32459 | 0.34146 | 0.2617 | 0.2753 | 0.00011209 | 0.0016921 | 0.00014749 | 0.0022265 | 0.002374 | 0 | 0.002374 | 1.289 | 1.2212 | 1.2188 | 2.75 | 2.7225 | 2.6683 | 2.6416 | 0.026683 | 1.4146 | 1.3526 | 1.3468 | 0.0275 | 0.027225 | 0.026953 | 0.037318 | 0.016868 | 0.0136 | 0.030468 | 0.002374 | 0.067786 | 4.8855 | 4.9026 | 1.7109 | 1.7557 | -0.061977 | 2.75 | 3.1413e-11 | 46.873 | 44.408 | 44.3217 | 11.9094 | 33.8423 | 0.008 | 0.05 | 2 | 3 | 2 | 3 | 3 | 529.1055 | 11.2402 | 713.1575 | 31 | 11.2402 | 572.9 | 10.9568 | 11.2402 | 204.4009 | 10.6281 | 11.2402 | 88.6718 | 10.3093 | 11.2402 | 88.6718 | 10.3093 | 7.3062 | 35 | 7.3062 | 68.6749 | 32.2782 | 7.3062 | 199.4009 | 31.6327 | 7.3062 | 88.6718 | 10.3093 | 3.9341 | 199.4009 | 31.6327 | 3.9341 | 199.4009 | 31.6327 | 11.2402
31 | 10 | 0.7 | 715 | 713.1268 | 1.8445 | 1.8078 | 0.25929 | 0.27277 | 0.27721 | 0.29162 | 0.00011209 | 0.0016759 | 0.00014749 | 0.0022052 | 0.0023527 | 0 | 0.0023527 | 1.308 | 1.2434 | 1.2411 | 2.75 | 2.7225 | 2.6683 | 2.6416 | 0.026683 | 1.4011 | 1.3336 | 1.3365 | 0.0275 | 0.027225 | 0.026953 | 0.036706 | 0.013475 | 0.014406 | 0.02788 | 0.0023527 | 0.064586 | 4.9478 | 4.9656 | 1.6792 | 1.7289 | -0.06745 | 2.75 | 3.0901e-11 | 47.5637 | 45.2151 | 45.1295 | 11.9094 | 33.5188 | 0.008 | 0.05 | 2 | 3 | 2 | 3 | 3 | 525.9855 | 11.0561 | 713.1268 | 31 | 11.0561 | 572.8722 | 10.9568 | 11.0561 | 193.5727 | 10.6281 | 11.0561 | 81.661 | 10.3093 | 11.0561 | 81.661 | 10.3093 | 7.7392 | 35 | 7.7392 | 68.6749 | 32.2782 | 7.7392 | 188.5727 | 31.6327 | 7.7392 | 81.661 | 10.3093 | 3.3168 | 188.5727 | 31.6327 | 3.3168 | 188.5727 | 31.6327 | 11.0561
31 | 10 | 0.75 | 715 | 713.0784 | 1.7979 | 1.7622 | 0.20443 | 0.21506 | 0.28953 | 0.30458 | 0.00011209 | 0.0016852 | 0.00014749 | 0.0022173 | 0.0023648 | 0 | 0.0023648 | 1.304 | 1.2425 | 1.2402 | 2.75 | 2.7225 | 2.6683 | 2.6416 | 0.026683 | 1.4088 | 1.3377 | 1.3474 | 0.0275 | 0.027225 | 0.026953 | 0.035779 | 0.010624 | 0.015046 | 0.02567 | 0.0023648 | 0.061449 | 5.0224 | 5.0412 | 1.5098 | 1.5622 | -0.071148 | 2.75 | 3.0124e-11 | 47.4176 | 45.1831 | 45.0971 | 11.9094 | 33.7034 | 0.008 | 0.05 | 2 | 3 | 2 | 3 | 3 | 521.0646 | 10.7776 | 713.0784 | 31 | 10.7776 | 572.8283 | 10.9568 | 10.7776 | 178.2145 | 10.6281 | 10.7776 | 78.1599 | 10.3093 | 10.7776 | 78.1599 | 10.3093 | 8.0832 | 35 | 8.0832 | 68.6749 | 32.2782 | 8.0832 | 170.0452 | 31.6327 | 8.0832 | 78.1599 | 10.3093 | 2.6944 | 182.9037 | 31.6327 | 2.6944 | 173.2145 | 31.6327 | 10.7776
31 | 10.5 | 0.5 | 715 | 713.3216 | 1.9721 | 1.9329 | 0.58671 | 0.6172 | 0.21291 | 0.22398 | 0.00011209 | 0.0018168 | 0.00014749 | 0.0023905 | 0.002538 | 0 | 0.002538 | 1.1725 | 1.0917 | 1.0892 | 2.75 | 2.7225 | 2.6683 | 2.6416 | 0.026683 | 1.5188 | 1.4691 | 1.438 | 0.0275 | 0.027225 | 0.026953 | 0.039245 | 0.03049 | 0.011065 | 0.041554 | 0.002538 | 0.080799 | 4.8605 | 4.8767 | 1.8591 | 1.8926 | -0.049671 | 2.75 | 3.4432e-11 | 42.6365 | 39.6984 | 39.6061 | 11.9094 | 36.3351 | 0.008 | 0.05 | 2 | 3 | 2 | 3 | 3 | 545.7752 | 12.3391 | 713.3216 | 31 | 12.3391 | 579.1534 | 11.5047 | 12.3391 | 246.5069 | 11.1595 | 12.3391 | 123.6661 | 10.8247 | 12.3391 | 123.6661 | 10.8247 | 6.1696 | 35 | 6.1696 | 66.4618 | 32.2782 | 6.1696 | 241.507 | 31.6327 | 6.1696 | 123.6661 | 10.8247 | 6.1696 | 241.5069 | 31.6327 | 6.1696 | 241.507 | 31.6327 | 12.3391
31 | 10.5 | 0.55 | 715 | 713.2784 | 1.9225 | 1.8843 | 0.47386 | 0.49848 | 0.22833 | 0.24019 | 0.00011209 | 0.0017671 | 0.00014749 | 0.0023251 | 0.0024726 | 0 | 0.0024726 | 1.2203 | 1.1456 | 1.1431 | 2.75 | 2.7225 | 2.6683 | 2.6416 | 0.026683 | 1.4773 | 1.4213 | 1.4025 | 0.0275 | 0.027225 | 0.026953 | 0.038258 | 0.024625 | 0.011865 | 0.036491 | 0.0024726 | 0.074749 | 5.0365 | 5.0537 | 1.7893 | 1.8281 | -0.055976 | 2.75 | 3.3493e-11 | 44.3763 | 41.6582 | 41.5683 | 11.9094 | 35.3413 | 0.008 | 0.05 | 2 | 3 | 2 | 3 | 3 | 541.3865 | 12.0294 | 713.2784 | 31 | 12.0294 | 579.1141 | 11.5047 | 12.0294 | 225.4177 | 11.1595 | 12.0294 | 107.9182 | 10.8247 | 12.0294 | 107.9182 | 10.8247 | 6.6162 | 35 | 6.6162 | 66.4618 | 32.2782 | 6.6162 | 220.4177 | 31.6327 | 6.6162 | 107.9182 | 10.8247 | 5.4132 | 220.4177 | 31.6327 | 5.4132 | 220.4177 | 31.6327 | 12.0294
31 | 10.5 | 0.6 | 715 | 713.2407 | 1.8813 | 1.8438 | 0.38435 | 0.40433 | 0.24375 | 0.25642 | 0.00011209 | 0.001735 | 0.00014749 | 0.0022829 | 0.0024304 | 0 | 0.0024304 | 1.2532 | 1.1831 | 1.1807 | 2.75 | 2.7225 | 2.6683 | 2.6416 | 0.026683 | 1.4505 | 1.3885 | 1.3804 | 0.0275 | 0.027225 | 0.026953 | 0.037438 | 0.019974 | 0.012667 | 0.032641 | 0.0024304 | 0.070078 | 5.1508 | 5.1688 | 1.7393 | 1.7833 | -0.062034 | 2.75 | 3.2837e-11 | 45.5703 | 43.022 | 42.9336 | 11.9094 | 34.7007 | 0.008 | 0.05 | 2 | 3 | 2 | 3 | 3 | 537.5592 | 11.7718 | 713.2407 | 31 | 11.7718 | 579.0798 | 11.5047 | 11.7718 | 209.4922 | 11.1595 | 11.7718 | 96.608 | 10.8247 | 11.7718 | 96.608 | 10.8247 | 7.0631 | 35 | 7.0631 | 66.4618 | 32.2782 | 7.0631 | 204.4922 | 31.6327 | 7.0631 | 96.608 | 10.8247 | 4.7087 | 204.4922 | 31.6327 | 4.7087 | 204.4922 | 31.6327 | 11.7718
31 | 10.5 | 0.65 | 715 | 713.2076 | 1.8465 | 1.8097 | 0.31084 | 0.32699 | 0.25918 | 0.27265 | 0.00011209 | 0.0017142 | 0.00014749 | 0.0022556 | 0.0024031 | 0 | 0.0024031 | 1.2764 | 1.2101 | 1.2077 | 2.75 | 2.7225 | 2.6683 | 2.6416 | 0.026683 | 1.4331 | 1.3652 | 1.3667 | 0.0275 | 0.027225 | 0.026953 | 0.036745 | 0.016153 | 0.013469 | 0.029622 | 0.0024031 | 0.066367 | 5.2283 | 5.2471 | 1.7021 | 1.7512 | -0.067904 | 2.75 | 3.2258e-11 | 46.4161 | 44.0028 | 43.9154 | 11.9094 | 34.2847 | 0.008 | 0.05 | 2 | 3 | 2 | 3 | 3 | 534.1949 | 11.5543 | 713.2076 | 31 | 11.5543 | 579.0496 | 11.5047 | 11.5543 | 197.0001 | 11.1595 | 11.5543 | 88.2059 | 10.8247 | 11.5543 | 88.2059 | 10.8247 | 7.5103 | 35 | 7.5103 | 66.4618 | 32.2782 | 7.5103 | 192.0001 | 31.6327 | 7.5103 | 88.2059 | 10.8247 | 4.044 | 192.0001 | 31.6327 | 4.044 | 192.0001 | 31.6327 | 11.5543
31 | 10.5 | 0.7 | 715 | 713.1783 | 1.8167 | 1.7806 | 0.24876 | 0.26168 | 0.27463 | 0.2889 | 0.00011209 | 0.0017009 | 0.00014749 | 0.002238 | 0.0023855 | 0 | 0.0023855 | 1.2933 | 1.23 | 1.2276 | 2.75 | 2.7225 | 2.6683 | 2.6416 | 0.026683 | 1.4219 | 1.3483 | 1.3586 | 0.0275 | 0.027225 | 0.026953 | 0.036153 | 0.012927 | 0.014272 | 0.027199 | 0.0023855 | 0.063351 | 5.283 | 5.3024 | 1.6736 | 1.7277 | -0.073618 | 2.75 | 3.1709e-11 | 47.0299 | 44.7262 | 44.6394 | 11.9094 | 34.0176 | 0.008 | 0.05 | 2 | 3 | 2 | 3 | 3 | 531.2176 | 11.3685 | 713.1783 | 31 | 11.3685 | 579.0229 | 11.5047 | 11.3685 | 186.9055 | 11.1595 | 11.3685 | 81.7954 | 10.8247 | 11.3685 | 81.7954 | 10.8247 | 7.9579 | 35 | 7.9579 | 66.4618 | 32.2782 | 7.9579 | 181.9055 | 31.6327 | 7.9579 | 81.7954 | 10.8247 | 3.4105 | 181.9055 | 31.6327 | 3.4105 | 181.9055 | 31.6327 | 11.3685
31 | 10.5 | 0.75 | 715 | 713.1397 | 1.7789 | 1.7435 | 0.19585 | 0.20603 | 0.28814 | 0.30312 | 0.00011209 | 0.0017043 | 0.00014749 | 0.0022425 | 0.00239 | 0 | 0.00239 | 1.2949 | 1.2344 | 1.232 | 2.75 | 2.7225 | 2.6683 | 2.6416 | 0.026683 | 1.4248 | 1.3467 | 1.3642 | 0.0275 | 0.027225 | 0.026953 | 0.035401 | 0.010178 | 0.014974 | 0.025152 | 0.00239 | 0.060553 | 5.3394 | 5.3598 | 1.5618 | 1.6195 | -0.078082 | 2.75 | 3.1077e-11 | 47.0887 | 44.8868 | 44.7999 | 11.9094 | 34.0857 | 0.008 | 0.05 | 2 | 3 | 2 | 3 | 3 | 527.2942 | 11.1326 | 713.1397 | 31 | 11.1326 | 578.9878 | 11.5047 | 11.1326 | 174.7208 | 11.1595 | 11.1326 | 77.8734 | 10.8247 | 11.1326 | 77.8734 | 10.8247 | 8.3494 | 35 | 8.3494 | 66.4618 | 32.2782 | 8.3494 | 167.8511 | 31.6327 | 8.3494 | 77.8734 | 10.8247 | 2.7831 | 175.3943 | 31.6327 | 2.7831 | 169.7209 | 31.6327 | 11.1326
31 | 11 | 0.55 | 715 | 713.3255 | 1.8929 | 1.8553 | 0.45326 | 0.47681 | 0.2266 | 0.23838 | 0.00011209 | 0.0017824 | 0.00014749 | 0.0023452 | 0.0024927 | 0 | 0.0024927 | 1.2131 | 1.1401 | 1.1376 | 2.75 | 2.7225 | 2.6683 | 2.6416 | 0.026683 | 1.4901 | 1.4286 | 1.4171 | 0.0275 | 0.027225 | 0.026953 | 0.037669 | 0.023555 | 0.011776 | 0.03533 | 0.0024927 | 0.073 | 5.4109 | 5.4297 | 1.7748 | 1.8174 | -0.061494 | 2.75 | 3.4465e-11 | 44.1117 | 41.4572 | 41.3665 | 11.9094 | 35.6474 | 0.008 | 0.05 | 2 | 3 | 2 | 3 | 3 | 546.1717 | 12.3679 | 713.3255 | 31 | 12.3679 | 585.0195 | 12.0525 | 12.3679 | 216.7732 | 11.6909 | 12.3679 | 106.1145 | 11.3402 | 12.3679 | 106.1145 | 11.3402 | 6.8023 | 35 | 6.8023 | 64.5833 | 32.2782 | 6.8023 | 211.7732 | 31.6327 | 6.8023 | 106.1145 | 11.3402 | 5.5655 | 211.7732 | 31.6327 | 5.5655 | 211.7732 | 31.6327 | 12.3679
31 | 11 | 0.6 | 715 | 713.2895 | 1.8531 | 1.8162 | 0.36859 | 0.38774 | 0.24201 | 0.25458 | 0.00011209 | 0.0017548 | 0.00014749 | 0.0023089 | 0.0024564 | 0 | 0.0024564 | 1.2425 | 1.1739 | 1.1714 | 2.75 | 2.7225 | 2.6683 | 2.6416 | 0.026683 | 1.467 | 1.3992 | 1.3984 | 0.0275 | 0.027225 | 0.026953 | 0.036876 | 0.019155 | 0.012576 | 0.031731 | 0.0024564 | 0.068607 | 5.5115 | 5.5313 | 1.7298 | 1.7779 | -0.067837 | 2.75 | 3.3732e-11 | 45.1807 | 42.6859 | 42.5966 | 11.9094 | 35.0959 | 0.008 | 0.05 | 2 | 3 | 2 | 3 | 3 | 542.5197 | 12.1078 | 713.2895 | 31 | 12.1078 | 584.9866 | 12.0525 | 12.1078 | 202.0345 | 11.6909 | 12.1078 | 95.79 | 11.3402 | 12.1078 | 95.79 | 11.3402 | 7.2647 | 35 | 7.2647 | 64.5833 | 32.2782 | 7.2647 | 197.0345 | 31.6327 | 7.2647 | 95.79 | 11.3402 | 4.8431 | 197.0345 | 31.6327 | 4.8431 | 197.0345 | 31.6327 | 12.1078
31 | 11 | 0.65 | 715 | 713.258 | 1.8194 | 1.7832 | 0.29871 | 0.31424 | 0.25742 | 0.2708 | 0.00011209 | 0.0017372 | 0.00014749 | 0.0022858 | 0.0024332 | 0 | 0.0024332 | 1.2633 | 1.1982 | 1.1958 | 2.75 | 2.7225 | 2.6683 | 2.6416 | 0.026683 | 1.4523 | 1.3783 | 1.3872 | 0.0275 | 0.027225 | 0.026953 | 0.036207 | 0.015523 | 0.013378 | 0.028901 | 0.0024332 | 0.065108 | 5.58 | 5.6005 | 1.6962 | 1.7496 | -0.073935 | 2.75 | 3.3157e-11 | 45.9381 | 43.5705 | 43.4821 | 11.9094 | 34.7434 | 0.008 | 0.05 | 2 | 3 | 2 | 3 | 3 | 539.3147 | 11.8885 | 713.258 | 31 | 11.8885 | 584.9577 | 12.0525 | 11.8885 | 190.392 | 11.6909 | 11.8885 | 88.082 | 11.3402 | 11.8885 | 88.082 | 11.3402 | 7.7276 | 35 | 7.7276 | 64.5833 | 32.2782 | 7.7276 | 185.392 | 31.6327 | 7.7276 | 88.082 | 11.3402 | 4.161 | 185.392 | 31.6327 | 4.161 | 185.392 | 31.6327 | 11.8885
31 | 11 | 0.7 | 715 | 713.2301 | 1.7907 | 1.7551 | 0.23948 | 0.25192 | 0.27286 | 0.28704 | 0.00011209 | 0.0017261 | 0.00014749 | 0.0022712 | 0.0024187 | 0 | 0.0024187 | 1.2784 | 1.2161 | 1.2137 | 2.75 | 2.7225 | 2.6683 | 2.6416 | 0.026683 | 1.4431 | 1.3632 | 1.3808 | 0.0275 | 0.027225 | 0.026953 | 0.035636 | 0.012445 | 0.01418 | 0.026625 | 0.0024187 | 0.06226 | 5.6284 | 5.6497 | 1.6705 | 1.729 | -0.079807 | 2.75 | 3.2595e-11 | 46.487 | 44.223 | 44.1351 | 11.9094 | 34.5228 | 0.008 | 0.05 | 2 | 3 | 2 | 3 | 3 | 536.4834 | 11.7013 | 713.2301 | 31 | 11.7013 | 584.9322 | 12.0525 | 11.7013 | 180.9257 | 11.6909 | 11.7013 | 82.1726 | 11.3402 | 11.7013 | 82.1726 | 11.3402 | 8.1909 | 35 | 8.1909 | 64.5833 | 32.2782 | 8.1909 | 175.9257 | 31.6327 | 8.1909 | 82.1726 | 11.3402 | 3.5104 | 175.9257 | 31.6327 | 3.5104 | 175.9257 | 31.6327 | 11.7013
31 | 11 | 0.75 | 715 | 713.1996 | 1.7603 | 1.7253 | 0.18844 | 0.19823 | 0.28739 | 0.30233 | 0.00011209 | 0.001725 | 0.00014749 | 0.0022697 | 0.0024172 | 0 | 0.0024172 | 1.2845 | 1.2247 | 1.2223 | 2.75 | 2.7225 | 2.6683 | 2.6416 | 0.026683 | 1.4421 | 1.3572 | 1.3823 | 0.0275 | 0.027225 | 0.026953 | 0.03503 | 0.0097925 | 0.014935 | 0.024727 | 0.0024172 | 0.059758 | 5.6714 | 5.6935 | 1.607 | 1.6698 | -0.084915 | 2.75 | 3.2052e-11 | 46.7082 | 44.5352 | 44.4473 | 11.9094 | 34.4995 | 0.008 | 0.05 | 2 | 3 | 2 | 3 | 3 | 533.381 | 11.5029 | 713.1996 | 31 | 11.5029 | 584.9043 | 12.0525 | 11.5029 | 171.2731 | 11.6909 | 11.5029 | 78.0078 | 11.3402 | 11.5029 | 78.0078 | 11.3402 | 8.6272 | 35 | 8.6272 | 64.5833 | 32.2782 | 8.6272 | 165.4143 | 31.6327 | 8.6272 | 78.0078 | 11.3402 | 2.8757 | 168.8633 | 31.6327 | 2.8757 | 166.2731 | 31.6327 | 11.5029
31 | 11.5 | 0.6 | 715 | 713.3384 | 1.8263 | 1.7899 | 0.35442 | 0.37284 | 0.24075 | 0.25326 | 0.00011209 | 0.0017756 | 0.00014749 | 0.0023363 | 0.0024837 | 0 | 0.0024837 | 1.2311 | 1.1638 | 1.1613 | 2.75 | 2.7225 | 2.6683 | 2.6416 | 0.026683 | 1.4844 | 1.4106 | 1.4171 | 0.0275 | 0.027225 | 0.026953 | 0.036342 | 0.018418 | 0.012511 | 0.030929 | 0.0024837 | 0.067272 | 5.8829 | 5.9045 | 1.723 | 1.7753 | -0.073811 | 2.75 | 3.4711e-11 | 44.7667 | 42.3204 | 42.2301 | 11.9094 | 35.5112 | 0.008 | 0.05 | 2 | 3 | 2 | 3 | 3 | 547.484 | 12.4641 | 713.3384 | 31 | 12.4641 | 590.6716 | 12.6004 | 12.4641 | 195.2628 | 12.2223 | 12.4641 | 95.2699 | 11.8557 | 12.4641 | 95.2699 | 11.8557 | 7.4784 | 35 | 7.4784 | 62.938 | 32.2782 | 7.4784 | 190.2628 | 31.6327 | 7.4784 | 95.2699 | 11.8557 | 4.9856 | 190.2628 | 31.6327 | 4.9856 | 190.2628 | 31.6327 | 12.4641
31 | 11.5 | 0.65 | 715 | 713.3085 | 1.7938 | 1.7581 | 0.28782 | 0.30277 | 0.25619 | 0.2695 | 0.00011209 | 0.0017606 | 0.00014749 | 0.0023166 | 0.0024641 | 0 | 0.0024641 | 1.2498 | 1.1859 | 1.1834 | 2.75 | 2.7225 | 2.6683 | 2.6416 | 0.026683 | 1.4719 | 1.3918 | 1.4079 | 0.0275 | 0.027225 | 0.026953 | 0.035697 | 0.014957 | 0.013313 | 0.02827 | 0.0024641 | 0.063968 | 5.9438 | 5.9663 | 1.6926 | 1.7502 | -0.080066 | 2.75 | 3.41e-11 | 45.4484 | 43.1223 | 43.0327 | 11.9094 | 35.2123 | 0.008 | 0.05 | 2 | 3 | 2 | 3 | 3 | 544.4405 | 12.2432 | 713.3085 | 31 | 12.2432 | 590.6441 | 12.6004 | 12.2432 | 184.3571 | 12.2223 | 12.2432 | 88.1534 | 11.8557 | 12.2432 | 88.1534 | 11.8557 | 7.9581 | 35 | 7.9581 | 62.938 | 32.2782 | 7.9581 | 179.3571 | 31.6327 | 7.9581 | 88.1534 | 11.8557 | 4.2851 | 179.3571 | 31.6327 | 4.2851 | 179.3571 | 31.6327 | 12.2432
31 | 11.5 | 0.7 | 715 | 713.282 | 1.7662 | 1.7311 | 0.23114 | 0.24315 | 0.27165 | 0.28577 | 0.00011209 | 0.0017515 | 0.00014749 | 0.0023046 | 0.0024521 | 0 | 0.0024521 | 1.2634 | 1.2021 | 1.1997 | 2.75 | 2.7225 | 2.6683 | 2.6416 | 0.026683 | 1.4642 | 1.3782 | 1.403 | 0.0275 | 0.027225 | 0.026953 | 0.035147 | 0.012012 | 0.014117 | 0.026128 | 0.0024521 | 0.061276 | 5.9873 | 6.0106 | 1.6692 | 1.7319 | -0.086005 | 2.75 | 3.3609e-11 | 45.9423 | 43.7141 | 43.6249 | 11.9094 | 35.0295 | 0.008 | 0.05 | 2 | 3 | 2 | 3 | 3 | 541.7576 | 12.055 | 713.282 | 31 | 12.055 | 590.6199 | 12.6004 | 12.055 | 175.4354 | 12.2223 | 12.055 | 82.6666 | 11.8557 | 12.055 | 82.6666 | 11.8557 | 8.4385 | 35 | 8.4385 | 62.938 | 32.2782 | 8.4385 | 170.4354 | 31.6327 | 8.4385 | 82.6666 | 11.8557 | 3.6165 | 170.4354 | 31.6327 | 3.6165 | 170.4354 | 31.6327 | 12.055
31 | 11.5 | 0.75 | 715 | 713.2575 | 1.7413 | 1.7066 | 0.18191 | 0.19136 | 0.28696 | 0.30187 | 0.00011209 | 0.0017473 | 0.00014749 | 0.0022991 | 0.0024465 | 0 | 0.0024465 | 1.2724 | 1.2134 | 1.211 | 2.75 | 2.7225 | 2.6683 | 2.6416 | 0.026683 | 1.4607 | 1.3692 | 1.4017 | 0.0275 | 0.027225 | 0.026953 | 0.034652 | 0.0094532 | 0.014912 | 0.024365 | 0.0024465 | 0.059017 | 6.0212 | 6.0452 | 1.6418 | 1.7093 | -0.091507 | 2.75 | 3.3106e-11 | 46.2698 | 44.1237 | 44.0348 | 11.9094 | 34.9456 | 0.008 | 0.05 | 2 | 3 | 2 | 3 | 3 | 539.265 | 11.8852 | 713.2575 | 31 | 11.8852 | 590.5973 | 12.6004 | 11.8852 | 167.6202 | 12.2223 | 11.8852 | 78.4267 | 11.8557 | 11.8852 | 78.4267 | 11.8557 | 8.9139 | 35 | 8.9139 | 62.938 | 32.2782 | 8.9139 | 162.4531 | 31.6327 | 8.9139 | 78.4267 | 11.8557 | 2.9713 | 163.1222 | 31.6327 | 2.9713 | 162.6202 | 31.6327 | 11.8852
31 | 12 | 0.65 | 715 | 713.3589 | 1.7694 | 1.7342 | 0.27789 | 0.29233 | 0.25535 | 0.26862 | 0.00011209 | 0.0017843 | 0.00014749 | 0.0023478 | 0.0024953 | 0 | 0.0024953 | 1.2362 | 1.1733 | 1.1708 | 2.75 | 2.7225 | 2.6683 | 2.6416 | 0.026683 | 1.4917 | 1.4054 | 1.4288 | 0.0275 | 0.027225 | 0.026953 | 0.035212 | 0.014441 | 0.01327 | 0.027711 | 0.0024953 | 0.062923 | 6.323 | 6.3475 | 1.6907 | 1.7524 | -0.086282 | 2.75 | 3.5206e-11 | 44.9531 | 42.665 | 42.5743 | 11.9094 | 35.6869 | 0.008 | 0.05 | 2 | 3 | 2 | 3 | 3 | 549.5622 | 12.6195 | 713.3589 | 31 | 12.6195 | 596.1262 | 13.1482 | 12.6195 | 178.7541 | 12.7537 | 12.6195 | 88.3283 | 12.3711 | 12.6195 | 88.3283 | 12.3711 | 8.2027 | 35 | 8.2027 | 61.4658 | 32.2782 | 8.2027 | 173.754 | 31.6327 | 8.2027 | 88.3283 | 12.3711 | 4.4168 | 173.754 | 31.6327 | 4.4168 | 173.754 | 31.6327 | 12.6195
31 | 12 | 0.7 | 715 | 713.334 | 1.7429 | 1.7082 | 0.22353 | 0.23515 | 0.27087 | 0.28495 | 0.00011209 | 0.0017767 | 0.00014749 | 0.0023378 | 0.0024852 | 0 | 0.0024852 | 1.2485 | 1.1881 | 1.1856 | 2.75 | 2.7225 | 2.6683 | 2.6416 | 0.026683 | 1.4853 | 1.3931 | 1.4249 | 0.0275 | 0.027225 | 0.026953 | 0.034684 | 0.011616 | 0.014076 | 0.025693 | 0.0024852 | 0.060377 | 6.3628 | 6.3882 | 1.6693 | 1.736 | -0.092186 | 2.75 | 3.4616e-11 | 45.4001 | 43.2046 | 43.1142 | 11.9094 | 35.534 | 0.008 | 0.05 | 2 | 3 | 2 | 3 | 3 | 547.0301 | 12.4306 | 713.334 | 31 | 12.4306 | 596.1032 | 13.1482 | 12.4306 | 170.3076 | 12.7537 | 12.4306 | 83.1992 | 12.3711 | 12.4306 | 83.1992 | 12.3711 | 8.7014 | 35 | 8.7014 | 61.4658 | 32.2782 | 8.7014 | 165.3076 | 31.6327 | 8.7014 | 83.1992 | 12.3711 | 3.7292 | 165.3076 | 31.6327 | 3.7292 | 165.3076 | 31.6327 | 12.4306
31 | 12 | 0.75 | 715 | 713.3119 | 1.7201 | 1.6859 | 0.17613 | 0.18528 | 0.28643 | 0.30131 | 0.00011209 | 0.0017724 | 0.00014749 | 0.0023321 | 0.0024796 | 0 | 0.0024796 | 1.2576 | 1.1993 | 1.1968 | 2.75 | 2.7225 | 2.6683 | 2.6416 | 0.026683 | 1.4817 | 1.3841 | 1.4235 | 0.0275 | 0.027225 | 0.026953 | 0.03423 | 0.0091528 | 0.014885 | 0.024038 | 0.0024796 | 0.058268 | 6.3932 | 6.4194 | 1.6523 | 1.7237 | -0.097641 | 2.75 | 3.4219e-11 | 45.7293 | 43.6104 | 43.5203 | 11.9094 | 35.448 | 0.008 | 0.05 | 2 | 3 | 2 | 3 | 3 | 544.792 | 12.2683 | 713.3119 | 31 | 12.2683 | 596.0829 | 13.1482 | 12.2683 | 163.2 | 12.7537 | 12.2683 | 79.1274 | 12.3711 | 12.2683 | 79.1274 | 12.3711 | 9.2012 | 35 | 9.2012 | 61.4658 | 32.2782 | 9.2012 | 158.2 | 31.6327 | 9.2012 | 79.1274 | 12.3711 | 3.0671 | 158.2 | 31.6327 | 3.0671 | 158.2 | 31.6327 | 12.2683
31.5 | 8 | 0.4 | 715 | 713.2508 | 2.3728 | 2.3256 | 1.6493 | 1.735 | 0.2547 | 0.26794 | 0.00011209 | 0.0026154 | 0.00014749 | 0.0034413 | 0.0035888 | 0 | 0.0035888 | 0.46884 | 0.32267 | 0.31909 | 2.75 | 2.7225 | 2.6683 | 2.6416 | 0.026683 | 2.1865 | 2.1728 | 2.0403 | 0.0275 | 0.027225 | 0.026953 | 0.047219 | 0.085709 | 0.013236 | 0.098945 | 0.0035888 | 0.14616 | -0.41096 | -0.40426 | 3.0385 | 3.0454 | -0.013655 | 2.75 | -7.9671e-11 | 17.0487 | 11.7336 | 11.6031 | 11.9094 | 52.3076 | 0.008 | 0.05 | 2 | 3 | 2 | 3 | 3 | 538.6109 | 11.8327 | 713.2508 | 31.5 | 11.8327 | 543.6109 | 8.7655 | 11.8327 | 572.1597 | 8.5025 | 11.8327 | 354.3211 | 8.2474 | 11.8327 | 354.3211 | 8.2474 | 4.7331 | 35 | 4.7331 | 109.7423 | 32.7988 | 4.7331 | 567.1596 | 32.1429 | 4.7331 | 354.3211 | 8.2474 | 7.0996 | 564.8089 | 32.1429 | 7.0996 | 565.7492 | 32.1429 | 11.8327
31.5 | 8 | 0.45 | 715 | 713.2023 | 2.3087 | 2.2628 | 1.243 | 1.3076 | 0.27882 | 0.2933 | 0.00011209 | 0.0022401 | 0.00014749 | 0.0029476 | 0.003095 | 0 | 0.003095 | 0.78696 | 0.66194 | 0.65884 | 2.75 | 2.7225 | 2.6683 | 2.6416 | 0.026683 | 1.8728 | 1.8547 | 1.7477 | 0.0275 | 0.027225 | 0.026953 | 0.045944 | 0.064593 | 0.014489 | 0.079082 | 0.003095 | 0.12503 | 1.1126 | 1.1204 | 2.6006 | 2.6109 | -0.018082 | 2.75 | -2.8589e-09 | 28.6169 | 24.0705 | 23.9579 | 11.9094 | 44.8028 | 0.008 | 0.05 | 2 | 3 | 2 | 3 | 3 | 533.6891 | 11.5137 | 713.2023 | 31.5 | 11.5137 | 543.568 | 8.7655 | 11.5137 | 462.337 | 8.5025 | 11.5137 | 266.0883 | 8.2474 | 11.5137 | 266.0883 | 8.2474 | 5.1812 | 35 | 5.1812 | 109.7423 | 32.7988 | 5.1812 | 457.337 | 32.1429 | 5.1812 | 266.0883 | 8.2474 | 6.3325 | 457.3369 | 32.1429 | 6.3325 | 457.337 | 32.1429 | 11.5137
31.5 | 8 | 0.5 | 715 | 713.1515 | 2.2451 | 2.2004 | 0.97268 | 1.0232 | 0.30127 | 0.31693 | 0.00011209 | 0.0020244 | 0.00014749 | 0.0026636 | 0.0028111 | 0 | 0.0028111 | 0.97115 | 0.86027 | 0.85746 | 2.75 | 2.7225 | 2.6683 | 2.6416 | 0.026683 | 1.6924 | 1.6705 | 1.5815 | 0.0275 | 0.027225 | 0.026953 | 0.044677 | 0.050547 | 0.015656 | 0.066204 | 0.0028111 | 0.11088 | 1.9224 | 1.931 | 2.3505 | 2.3638 | -0.021872 | 2.75 | 3.1637e-11 | 35.3145 | 31.2825 | 31.1802 | 11.9094 | 40.4871 | 0.008 | 0.05 | 2 | 3 | 2 | 3 | 3 | 528.5228 | 11.197 | 713.1515 | 31.5 | 11.197 | 543.5229 | 8.7655 | 11.197 | 398.203 | 8.5025 | 11.197 | 213.8826 | 8.2474 | 11.197 | 213.8826 | 8.2474 | 5.5985 | 35 | 5.5985 | 109.7423 | 32.7988 | 5.5985 | 393.203 | 32.1429 | 5.5985 | 213.8826 | 8.2474 | 5.5985 | 393.203 | 32.1429 | 5.5985 | 393.203 | 32.1429 | 11.197
31.5 | 8 | 0.55 | 715 | 713.1068 | 2.1921 | 2.1484 | 0.77538 | 0.81568 | 0.32358 | 0.3404 | 0.00011209 | 0.0018827 | 0.00014749 | 0.0024773 | 0.0026248 | 0 | 0.0026248 | 1.0931 | 0.99235 | 0.98973 | 2.75 | 2.7225 | 2.6683 | 2.6416 | 0.026683 | 1.574 | 1.5486 | 1.4732 | 0.0275 | 0.027225 | 0.026953 | 0.043622 | 0.040294 | 0.016816 | 0.05711 | 0.0026248 | 0.10073 | 2.4328 | 2.4421 | 2.182 | 2.1981 | -0.02541 | 2.75 | 3.0908e-11 | 39.7485 | 36.0855 | 35.9901 | 11.9094 | 37.6547 | 0.008 | 0.05 | 2 | 3 | 2 | 3 | 3 | 523.9867 | 10.9329 | 713.1068 | 31.5 | 10.9329 | 543.4834 | 8.7655 | 10.9329 | 354.1852 | 8.5025 | 10.9329 | 178.4769 | 8.2474 | 10.9329 | 178.4769 | 8.2474 | 6.0131 | 35 | 6.0131 | 109.7423 | 32.7988 | 6.0131 | 349.1852 | 32.1429 | 6.0131 | 178.4769 | 8.2474 | 4.9198 | 349.1852 | 32.1429 | 4.9198 | 349.1852 | 32.1429 | 10.9329
31.5 | 8 | 0.6 | 715 | 713.0674 | 2.1472 | 2.1045 | 0.62308 | 0.65546 | 0.3458 | 0.36377 | 0.00011209 | 0.0017847 | 0.00014749 | 0.0023483 | 0.0024958 | 0 | 0.0024958 | 1.1784 | 1.0853 | 1.0828 | 2.75 | 2.7225 | 2.6683 | 2.6416 | 0.026683 | 1.492 | 1.4633 | 1.3989 | 0.0275 | 0.027225 | 0.026953 | 0.04273 | 0.03238 | 0.01797 | 0.05035 | 0.0024958 | 0.09308 | 2.7749 | 2.7848 | 2.062 | 2.0809 | -0.028746 | 2.75 | 3.0264e-11 | 42.8493 | 39.4646 | 39.3738 | 11.9094 | 35.6945 | 0.008 | 0.05 | 2 | 3 | 2 | 3 | 3 | 519.9803 | 10.7099 | 713.0674 | 31.5 | 10.7099 | 543.4485 | 8.7655 | 10.7099 | 322.2473 | 8.5025 | 10.7099 | 153.1692 | 8.2474 | 10.7099 | 153.1692 | 8.2474 | 6.426 | 35 | 6.426 | 109.7423 | 32.7988 | 6.426 | 317.2473 | 32.1429 | 6.426 | 153.1692 | 8.2474 | 4.284 | 317.2473 | 32.1429 | 4.284 | 317.2473 | 32.1429 | 10.7099
31.5 | 8 | 0.65 | 715 | 713.0323 | 2.1089 | 2.067 | 0.50045 | 0.52645 | 0.36795 | 0.38707 | 0.00011209 | 0.0017142 | 0.00014749 | 0.0022555 | 0.0024029 | 0 | 0.0024029 | 1.2405 | 1.1534 | 1.151 | 2.75 | 2.7225 | 2.6683 | 2.6416 | 0.026683 | 1.433 | 1.4011 | 1.3459 | 0.0275 | 0.027225 | 0.026953 | 0.041968 | 0.026007 | 0.019121 | 0.045128 | 0.0024029 | 0.087096 | 3.0152 | 3.0255 | 1.9729 | 1.9945 | -0.03192 | 2.75 | 2.9719e-11 | 45.1101 | 41.943 | 41.8556 | 11.9094 | 34.283 | 0.008 | 0.05 | 2 | 3 | 2 | 3 | 3 | 516.4188 | 10.5192 | 713.0323 | 31.5 | 10.5192 | 543.4174 | 8.7655 | 10.5192 | 298.0697 | 8.5025 | 10.5192 | 134.3435 | 8.2474 | 10.5192 | 134.3435 | 8.2474 | 6.8375 | 35 | 6.8375 | 109.7423 | 32.7988 | 6.8375 | 293.0697 | 32.1429 | 6.8375 | 134.3435 | 8.2474 | 3.6817 | 293.0697 | 32.1429 | 3.6817 | 293.0697 | 32.1429 | 10.5192
31.5 | 8 | 0.7 | 715 | 713.001 | 2.0758 | 2.0345 | 0.3984 | 0.4191 | 0.39004 | 0.41031 | 0.00011209 | 0.0016618 | 0.00014749 | 0.0021866 | 0.002334 | 0 | 0.002334 | 1.2874 | 1.2051 | 1.2027 | 2.75 | 2.7225 | 2.6683 | 2.6416 | 0.026683 | 1.3892 | 1.3543 | 1.307 | 0.0275 | 0.027225 | 0.026953 | 0.041308 | 0.020703 | 0.020269 | 0.040973 | 0.002334 | 0.082281 | 3.1904 | 3.2012 | 1.9046 | 1.9288 | -0.034962 | 2.75 | 2.9294e-11 | 46.8128 | 43.8208 | 43.7359 | 11.9094 | 33.2356 | 0.008 | 0.05 | 2 | 3 | 2 | 3 | 3 | 513.2328 | 10.3543 | 713.001 | 31.5 | 10.3543 | 543.3896 | 8.7655 | 10.3543 | 279.1481 | 8.5025 | 10.3543 | 119.8968 | 8.2474 | 10.3543 | 119.8968 | 8.2474 | 7.248 | 35 | 7.248 | 109.7423 | 32.7988 | 7.248 | 274.1481 | 32.1429 | 7.248 | 119.8968 | 8.2474 | 3.1063 | 274.1481 | 32.1429 | 3.1063 | 274.1481 | 32.1429 | 10.3543
31.5 | 8 | 0.75 | 715 | 712.9329 | 2.0073 | 1.9673 | 0.31397 | 0.33028 | 0.40414 | 0.42514 | 0.00011209 | 0.001663 | 0.00014749 | 0.0021881 | 0.0023356 | 0 | 0.0023356 | 1.2892 | 1.2119 | 1.2096 | 2.75 | 2.7225 | 2.6683 | 2.6416 | 0.026683 | 1.3902 | 1.3525 | 1.313 | 0.0275 | 0.027225 | 0.026953 | 0.039945 | 0.016316 | 0.021002 | 0.037318 | 0.0023356 | 0.077263 | 3.4743 | 3.4859 | 1.5179 | 1.544 | -0.037769 | 2.75 | 2.8351e-11 | 46.879 | 44.0695 | 43.9845 | 11.9094 | 33.2592 | 0.008 | 0.05 | 2 | 3 | 2 | 3 | 3 | 506.3119 | 10.0133 | 712.9329 | 31.5 | 10.0133 | 543.3293 | 8.7655 | 10.0133 | 244.8776 | 8.5025 | 10.0133 | 114.7423 | 8.2474 | 10.0133 | 114.7423 | 8.2474 | 7.51 | 35 | 7.51 | 109.7423 | 32.7988 | 7.51 | 230.9784 | 32.1429 | 7.51 | 114.7423 | 8.2474 | 2.5033 | 267.2925 | 32.1429 | 2.5033 | 239.8776 | 32.1429 | 10.0133
31.5 | 8.5 | 0.4 | 715 | 713.2614 | 2.2878 | 2.2422 | 1.3123 | 1.3805 | 0.20285 | 0.21339 | 0.00011209 | 0.0022592 | 0.00014749 | 0.0029726 | 0.0031201 | 0 | 0.0031201 | 0.77258 | 0.64832 | 0.6452 | 2.75 | 2.7225 | 2.6683 | 2.6416 | 0.026683 | 1.8887 | 1.8691 | 1.7644 | 0.0275 | 0.027225 | 0.026953 | 0.045526 | 0.068198 | 0.010541 | 0.078739 | 0.0031201 | 0.12427 | 1.4889 | 1.4973 | 2.5495 | 2.5607 | -0.019604 | 2.75 | 3.3625e-11 | 28.094 | 23.5752 | 23.4617 | 11.9094 | 45.1832 | 0.008 | 0.05 | 2 | 3 | 2 | 3 | 3 | 539.6868 | 11.9048 | 713.2614 | 31.5 | 11.9048 | 550.9482 | 9.3133 | 11.9048 | 445.9311 | 9.0339 | 11.9048 | 259.9892 | 8.7629 | 11.9048 | 259.9892 | 8.7629 | 4.7619 | 35 | 4.7619 | 82.0895 | 32.7988 | 4.7619 | 440.9311 | 32.1429 | 4.7619 | 259.9892 | 8.7629 | 7.1429 | 440.9311 | 32.1429 | 7.1429 | 440.9311 | 32.1429 | 11.9048
31.5 | 8.5 | 0.45 | 715 | 713.1952 | 2.2037 | 2.1598 | 0.99132 | 1.0428 | 0.21984 | 0.23126 | 0.00011209 | 0.0020023 | 0.00014749 | 0.0026346 | 0.0027821 | 0 | 0.0027821 | 0.99255 | 0.88575 | 0.88297 | 2.75 | 2.7225 | 2.6683 | 2.6416 | 0.026683 | 1.6739 | 1.6491 | 1.5671 | 0.0275 | 0.027225 | 0.026953 | 0.043854 | 0.051516 | 0.011424 | 0.06294 | 0.0027821 | 0.10679 | 2.4682 | 2.4778 | 2.2499 | 2.2652 | -0.024829 | 2.75 | 3.2411e-11 | 36.0926 | 32.2091 | 32.108 | 11.9094 | 40.046 | 0.008 | 0.05 | 2 | 3 | 2 | 3 | 3 | 532.9645 | 11.4682 | 713.1952 | 31.5 | 11.4682 | 550.8892 | 9.3133 | 11.4682 | 368.6522 | 9.0339 | 11.4682 | 196.8018 | 8.7629 | 11.4682 | 196.8018 | 8.7629 | 5.1607 | 35 | 5.1607 | 82.0895 | 32.7988 | 5.1607 | 363.6522 | 32.1429 | 5.1607 | 196.8018 | 8.7629 | 6.3075 | 363.6522 | 32.1429 | 6.3075 | 363.6522 | 32.1429 | 11.4682
31.5 | 8.5 | 0.5 | 715 | 713.1379 | 2.1358 | 2.0933 | 0.77428 | 0.81451 | 0.23675 | 0.24906 | 0.00011209 | 0.0018499 | 0.00014749 | 0.0024341 | 0.0025816 | 0 | 0.0025816 | 1.1248 | 1.0297 | 1.0272 | 2.75 | 2.7225 | 2.6683 | 2.6416 | 0.026683 | 1.5465 | 1.5168 | 1.4515 | 0.0275 | 0.027225 | 0.026953 | 0.042503 | 0.040237 | 0.012303 | 0.05254 | 0.0025816 | 0.095043 | 3.0199 | 3.0304 | 2.0649 | 2.0841 | -0.029686 | 2.75 | 3.1419e-11 | 40.9015 | 37.4454 | 37.3516 | 11.9094 | 36.9984 | 0.008 | 0.05 | 2 | 3 | 2 | 3 | 3 | 527.1493 | 11.1157 | 713.1379 | 31.5 | 11.1157 | 550.8382 | 9.3133 | 11.1157 | 319.5815 | 9.0339 | 11.1157 | 157.4497 | 8.7629 | 11.1157 | 157.4497 | 8.7629 | 5.5578 | 35 | 5.5578 | 82.0895 | 32.7988 | 5.5578 | 314.5815 | 32.1429 | 5.5578 | 157.4497 | 8.7629 | 5.5578 | 314.5815 | 32.1429 | 5.5578 | 314.5815 | 32.1429 | 11.1157
31.5 | 8.5 | 0.55 | 715 | 713.0881 | 2.0801 | 2.0387 | 0.61592 | 0.64793 | 0.25364 | 0.26682 | 0.00011209 | 0.0017529 | 0.00014749 | 0.0023064 | 0.0024539 | 0 | 0.0024539 | 1.2105 | 1.1239 | 1.1215 | 2.75 | 2.7225 | 2.6683 | 2.6416 | 0.026683 | 1.4654 | 1.4311 | 1.3788 | 0.0275 | 0.027225 | 0.026953 | 0.041393 | 0.032008 | 0.013181 | 0.045189 | 0.0024539 | 0.086582 | 3.3582 | 3.3695 | 1.9416 | 1.9646 | -0.034271 | 2.75 | 3.0588e-11 | 44.0179 | 40.8695 | 40.7803 | 11.9094 | 35.0578 | 0.008 | 0.05 | 2 | 3 | 2 | 3 | 3 | 522.0871 | 10.8261 | 713.0881 | 31.5 | 10.8261 | 550.7938 | 9.3133 | 10.8261 | 285.8789 | 9.0339 | 10.8261 | 131.1059 | 8.7629 | 10.8261 | 131.1059 | 8.7629 | 5.9543 | 35 | 5.9543 | 82.0895 | 32.7988 | 5.9543 | 280.8789 | 32.1429 | 5.9543 | 131.1059 | 8.7629 | 4.8717 | 280.8789 | 32.1429 | 4.8717 | 280.8789 | 32.1429 | 10.8261
31.5 | 8.5 | 0.6 | 715 | 713.0444 | 2.0335 | 1.993 | 0.49384 | 0.5195 | 0.27052 | 0.28458 | 0.00011209 | 0.001688 | 0.00014749 | 0.0022211 | 0.0023685 | 0 | 0.0023685 | 1.2691 | 1.1889 | 1.1866 | 2.75 | 2.7225 | 2.6683 | 2.6416 | 0.026683 | 1.4112 | 1.3725 | 1.331 | 0.0275 | 0.027225 | 0.026953 | 0.040466 | 0.025663 | 0.014058 | 0.039721 | 0.0023685 | 0.080188 | 3.5791 | 3.591 | 1.8547 | 1.8814 | -0.038663 | 2.75 | 2.9919e-11 | 46.1501 | 43.2342 | 43.148 | 11.9094 | 33.7602 | 0.008 | 0.05 | 2 | 3 | 2 | 3 | 3 | 517.6461 | 10.5842 | 713.0444 | 31.5 | 10.5842 | 550.7548 | 9.3133 | 10.5842 | 261.3553 | 9.0339 | 10.5842 | 112.5223 | 8.7629 | 10.5842 | 112.5223 | 8.7629 | 6.3505 | 35 | 6.3505 | 82.0895 | 32.7988 | 6.3505 | 256.3553 | 32.1429 | 6.3505 | 112.5223 | 8.7629 | 4.2337 | 256.3553 | 32.1429 | 4.2337 | 256.3553 | 32.1429 | 10.5842
31.5 | 8.5 | 0.65 | 715 | 713.0058 | 1.994 | 1.9543 | 0.39574 | 0.4163 | 0.28739 | 0.30232 | 0.00011209 | 0.0016431 | 0.00014749 | 0.002162 | 0.0023095 | 0 | 0.0023095 | 1.3109 | 1.2357 | 1.2334 | 2.75 | 2.7225 | 2.6683 | 2.6416 | 0.026683 | 1.3737 | 1.3307 | 1.2985 | 0.0275 | 0.027225 | 0.026953 | 0.039681 | 0.020565 | 0.014935 | 0.0355 | 0.0023095 | 0.075181 | 3.7304 | 3.7429 | 1.7908 | 1.8212 | -0.042922 | 2.75 | 2.9349e-11 | 47.6689 | 44.9351 | 44.8511 | 11.9094 | 32.8628 | 0.008 | 0.05 | 2 | 3 | 2 | 3 | 3 | 513.7204 | 10.3792 | 713.0058 | 31.5 | 10.3792 | 550.7204 | 9.3133 | 10.3792 | 242.7131 | 9.0339 | 10.3792 | 98.8902 | 8.7629 | 10.3792 | 98.8902 | 8.7629 | 6.7465 | 35 | 6.7465 | 82.0895 | 32.7988 | 6.7465 | 237.7131 | 32.1429 | 6.7465 | 98.8902 | 8.7629 | 3.6327 | 237.7131 | 32.1429 | 3.6327 | 237.7131 | 32.1429 | 10.3792
31.5 | 8.5 | 0.7 | 715 | 712.9714 | 1.9602 | 1.9212 | 0.31433 | 0.33067 | 0.30425 | 0.32006 | 0.00011209 | 0.0016114 | 0.00014749 | 0.0021203 | 0.0022678 | 0 | 0.0022678 | 1.3416 | 1.2704 | 1.2682 | 2.75 | 2.7225 | 2.6683 | 2.6416 | 0.026683 | 1.3472 | 1.3001 | 1.276 | 0.0275 | 0.027225 | 0.026953 | 0.039007 | 0.016335 | 0.015811 | 0.032146 | 0.0022678 | 0.071153 | 3.8381 | 3.8511 | 1.7422 | 1.7763 | -0.047093 | 2.75 | 2.886e-11 | 48.7847 | 46.1973 | 46.1149 | 11.9094 | 32.2285 | 0.008 | 0.05 | 2 | 3 | 2 | 3 | 3 | 510.2263 | 10.2033 | 712.9714 | 31.5 | 10.2033 | 550.6898 | 9.3133 | 10.2033 | 228.0518 | 9.0339 | 10.2033 | 88.5856 | 8.7629 | 10.2033 | 88.5856 | 8.7629 | 7.1423 | 35 | 7.1423 | 82.0895 | 32.7988 | 7.1423 | 223.0519 | 32.1429 | 7.1423 | 88.5856 | 8.7629 | 3.061 | 223.0519 | 32.1429 | 3.061 | 223.0519 | 32.1429 | 10.2033
31.5 | 8.5 | 0.75 | 715 | 712.8877 | 1.8823 | 1.8449 | 0.24945 | 0.26241 | 0.31307 | 0.32934 | 0.00011209 | 0.0016399 | 0.00014749 | 0.0021578 | 0.0023053 | 0 | 0.0023053 | 1.3198 | 1.2531 | 1.2508 | 2.75 | 2.7225 | 2.6683 | 2.6416 | 0.026683 | 1.371 | 1.3218 | 1.3043 | 0.0275 | 0.027225 | 0.026953 | 0.037459 | 0.012963 | 0.016269 | 0.029232 | 0.0023053 | 0.066691 | 4.0227 | 4.0368 | 1.356 | 1.391 | -0.049159 | 2.75 | 2.7752e-11 | 47.9934 | 45.5683 | 45.4845 | 11.9094 | 32.7985 | 0.008 | 0.05 | 2 | 3 | 2 | 3 | 3 | 501.7185 | 9.7991 | 712.8877 | 31.5 | 9.7991 | 550.6152 | 9.3133 | 9.7991 | 198.1515 | 9.0339 | 9.7991 | 87.2182 | 8.7629 | 9.7991 | 87.2182 | 8.7629 | 7.3494 | 35 | 7.3494 | 82.0895 | 32.7988 | 7.3494 | 184.2502 | 32.1429 | 7.3494 | 87.2182 | 8.7629 | 2.4498 | 221.0568 | 32.1429 | 2.4498 | 193.1515 | 32.1429 | 9.7991
31.5 | 9 | 0.4 | 715 | 713.2964 | 2.238 | 2.1935 | 1.19 | 1.2518 | 0.19399 | 0.20407 | 0.00011209 | 0.0021661 | 0.00014749 | 0.0028501 | 0.0029976 | 0 | 0.0029976 | 0.85405 | 0.73759 | 0.7346 | 2.75 | 2.7225 | 2.6683 | 2.6416 | 0.026683 | 1.8109 | 1.7876 | 1.6944 | 0.0275 | 0.027225 | 0.026953 | 0.044537 | 0.061841 | 0.010081 | 0.071922 | 0.0029976 | 0.11646 | 2.233 | 2.2425 | 2.3965 | 2.4102 | -0.023265 | 2.75 | 3.4268e-11 | 31.0565 | 26.8216 | 26.7126 | 11.9094 | 43.3218 | 0.008 | 0.05 | 2 | 3 | 2 | 3 | 3 | 543.246 | 12.1498 | 713.2964 | 31.5 | 12.1498 | 557.9497 | 9.8611 | 12.1498 | 403.3419 | 9.5653 | 12.1498 | 231.7183 | 9.2784 | 12.1498 | 231.7183 | 9.2784 | 4.8599 | 35 | 4.8599 | 75.7915 | 32.7988 | 4.8599 | 398.3419 | 32.1429 | 4.8599 | 231.7183 | 9.2784 | 7.2899 | 398.3419 | 32.1429 | 7.2899 | 398.3419 | 32.1429 | 12.1498
31.5 | 9 | 0.45 | 715 | 713.2308 | 2.1549 | 2.112 | 0.90537 | 0.95242 | 0.21014 | 0.22106 | 0.00011209 | 0.0019513 | 0.00014749 | 0.0025675 | 0.002715 | 0 | 0.002715 | 1.0394 | 0.93852 | 0.9358 | 2.75 | 2.7225 | 2.6683 | 2.6416 | 0.026683 | 1.6313 | 1.6023 | 1.5304 | 0.0275 | 0.027225 | 0.026953 | 0.042882 | 0.04705 | 0.01092 | 0.05797 | 0.002715 | 0.10085 | 3.0474 | 3.0582 | 2.1437 | 2.1619 | -0.029016 | 2.75 | 3.3055e-11 | 37.7953 | 34.128 | 34.0292 | 11.9094 | 39.0259 | 0.008 | 0.05 | 2 | 3 | 2 | 3 | 3 | 536.5835 | 11.6992 | 713.2308 | 31.5 | 11.6992 | 557.8909 | 9.8611 | 11.6992 | 337.2477 | 9.5653 | 11.6992 | 177.7242 | 9.2784 | 11.6992 | 177.7242 | 9.2784 | 5.2646 | 35 | 5.2646 | 75.7915 | 32.7988 | 5.2646 | 332.2477 | 32.1429 | 5.2646 | 177.7242 | 9.2784 | 6.4345 | 332.2477 | 32.1429 | 6.4345 | 332.2477 | 32.1429 | 11.6992
31.5 | 9 | 0.5 | 715 | 713.1744 | 2.0881 | 2.0466 | 0.71058 | 0.74751 | 0.22627 | 0.23803 | 0.00011209 | 0.0018239 | 0.00014749 | 0.0023998 | 0.0025473 | 0 | 0.0025473 | 1.1513 | 1.061 | 1.0585 | 2.75 | 2.7225 | 2.6683 | 2.6416 | 0.026683 | 1.5247 | 1.4904 | 1.4345 | 0.0275 | 0.027225 | 0.026953 | 0.041553 | 0.036927 | 0.011759 | 0.048685 | 0.0025473 | 0.090239 | 3.5069 | 3.5187 | 1.9865 | 2.0091 | -0.034366 | 2.75 | 3.1988e-11 | 41.8642 | 38.5828 | 38.4901 | 11.9094 | 36.477 | 0.008 | 0.05 | 2 | 3 | 2 | 3 | 3 | 530.8485 | 11.3374 | 713.1744 | 31.5 | 11.3374 | 557.8403 | 9.8611 | 11.3374 | 294.768 | 9.5653 | 11.3374 | 143.8743 | 9.2784 | 11.3374 | 143.8743 | 9.2784 | 5.6687 | 35 | 5.6687 | 75.7915 | 32.7988 | 5.6687 | 289.768 | 32.1429 | 5.6687 | 143.8743 | 9.2784 | 5.6687 | 289.7679 | 32.1429 | 5.6687 | 289.768 | 32.1429 | 11.3374
31.5 | 9 | 0.55 | 715 | 713.1254 | 2.0334 | 1.993 | 0.56718 | 0.59666 | 0.24239 | 0.25499 | 0.00011209 | 0.0017431 | 0.00014749 | 0.0022935 | 0.002441 | 0 | 0.002441 | 1.2239 | 1.1413 | 1.1389 | 2.75 | 2.7225 | 2.6683 | 2.6416 | 0.026683 | 1.4572 | 1.4178 | 1.3747 | 0.0275 | 0.027225 | 0.026953 | 0.040466 | 0.029475 | 0.012596 | 0.042071 | 0.002441 | 0.082537 | 3.7883 | 3.801 | 1.8812 | 1.908 | -0.039436 | 2.75 | 3.1192e-11 | 44.5043 | 41.503 | 41.4142 | 11.9094 | 34.8614 | 0.008 | 0.05 | 2 | 3 | 2 | 3 | 3 | 525.8719 | 11.0411 | 713.1254 | 31.5 | 11.0411 | 557.7964 | 9.8611 | 11.0411 | 265.2886 | 9.5653 | 11.0411 | 121.1185 | 9.2784 | 11.0411 | 121.1185 | 9.2784 | 6.0726 | 35 | 6.0726 | 75.7915 | 32.7988 | 6.0726 | 260.2886 | 32.1429 | 6.0726 | 121.1185 | 9.2784 | 4.9685 | 260.2886 | 32.1429 | 4.9685 | 260.2886 | 32.1429 | 11.0411
31.5 | 9 | 0.6 | 715 | 713.0825 | 1.9879 | 1.9483 | 0.4559 | 0.47959 | 0.25852 | 0.27195 | 0.00011209 | 0.0016896 | 0.00014749 | 0.0022231 | 0.0023706 | 0 | 0.0023706 | 1.2735 | 1.1968 | 1.1944 | 2.75 | 2.7225 | 2.6683 | 2.6416 | 0.026683 | 1.4125 | 1.3682 | 1.3358 | 0.0275 | 0.027225 | 0.026953 | 0.039559 | 0.023692 | 0.013434 | 0.037126 | 0.0023706 | 0.076685 | 3.9716 | 3.9849 | 1.8068 | 1.8378 | -0.044314 | 2.75 | 3.0559e-11 | 46.3082 | 43.5197 | 43.4335 | 11.9094 | 33.7913 | 0.008 | 0.05 | 2 | 3 | 2 | 3 | 3 | 521.516 | 10.7943 | 713.0825 | 31.5 | 10.7943 | 557.758 | 9.8611 | 10.7943 | 243.6471 | 9.5653 | 10.7943 | 105.0305 | 9.2784 | 10.7943 | 105.0305 | 9.2784 | 6.4766 | 35 | 6.4766 | 75.7915 | 32.7988 | 6.4766 | 238.6471 | 32.1429 | 6.4766 | 105.0305 | 9.2784 | 4.3177 | 238.6471 | 32.1429 | 4.3177 | 238.6471 | 32.1429 | 10.7943
31.5 | 9 | 0.65 | 715 | 713.0447 | 1.9494 | 1.9106 | 0.36604 | 0.38506 | 0.27464 | 0.28892 | 0.00011209 | 0.0016531 | 0.00014749 | 0.0021752 | 0.0023227 | 0 | 0.0023227 | 1.3087 | 1.2366 | 1.2343 | 2.75 | 2.7225 | 2.6683 | 2.6416 | 0.026683 | 1.382 | 1.3329 | 1.3099 | 0.0275 | 0.027225 | 0.026953 | 0.038793 | 0.019022 | 0.014273 | 0.033294 | 0.0023227 | 0.072087 | 4.0967 | 4.1106 | 1.752 | 1.7872 | -0.049066 | 2.75 | 2.9926e-11 | 47.5888 | 44.9675 | 44.883 | 11.9094 | 33.0625 | 0.008 | 0.05 | 2 | 3 | 2 | 3 | 3 | 517.6732 | 10.5856 | 713.0447 | 31.5 | 10.5856 | 557.7241 | 9.8611 | 10.5856 | 227.0691 | 9.5653 | 10.5856 | 93.2215 | 9.2784 | 10.5856 | 93.2215 | 9.2784 | 6.8806 | 35 | 6.8806 | 75.7915 | 32.7988 | 6.8806 | 222.0691 | 32.1429 | 6.8806 | 93.2215 | 9.2784 | 3.705 | 222.0691 | 32.1429 | 3.705 | 222.0691 | 32.1429 | 10.5856
31.5 | 9 | 0.7 | 715 | 713.0111 | 1.9164 | 1.8783 | 0.29119 | 0.30632 | 0.29078 | 0.30589 | 0.00011209 | 0.0016279 | 0.00014749 | 0.002142 | 0.0022895 | 0 | 0.0022895 | 1.3344 | 1.266 | 1.2638 | 2.75 | 2.7225 | 2.6683 | 2.6416 | 0.026683 | 1.361 | 1.3072 | 1.2926 | 0.0275 | 0.027225 | 0.026953 | 0.038136 | 0.015132 | 0.015111 | 0.030243 | 0.0022895 | 0.068379 | 4.1853 | 4.1997 | 1.7103 | 1.7496 | -0.053745 | 2.75 | 2.9457e-11 | 48.5245 | 46.038 | 45.9548 | 11.9094 | 32.5588 | 0.008 | 0.05 | 2 | 3 | 2 | 3 | 3 | 514.2595 | 10.4069 | 713.0111 | 31.5 | 10.4069 | 557.694 | 9.8611 | 10.4069 | 213.9434 | 9.5653 | 10.4069 | 84.3 | 9.2784 | 10.4069 | 84.3 | 9.2784 | 7.2848 | 35 | 7.2848 | 75.7915 | 32.7988 | 7.2848 | 208.9434 | 32.1429 | 7.2848 | 84.3 | 9.2784 | 3.1221 | 208.9434 | 32.1429 | 3.1221 | 208.9434 | 32.1429 | 10.4069
31.5 | 9 | 0.75 | 715 | 712.94 | 1.8501 | 1.8133 | 0.2305 | 0.24248 | 0.30079 | 0.31642 | 0.00011209 | 0.0016495 | 0.00014749 | 0.0021704 | 0.0023179 | 0 | 0.0023179 | 1.3188 | 1.2544 | 1.252 | 2.75 | 2.7225 | 2.6683 | 2.6416 | 0.026683 | 1.379 | 1.3229 | 1.3146 | 0.0275 | 0.027225 | 0.026953 | 0.036816 | 0.011978 | 0.015631 | 0.02761 | 0.0023179 | 0.064426 | 4.321 | 4.3365 | 1.4087 | 1.4493 | -0.056128 | 2.75 | 2.8444e-11 | 47.9557 | 45.6129 | 45.5286 | 11.9094 | 32.9901 | 0.008 | 0.05 | 2 | 3 | 2 | 3 | 3 | 507.0274 | 10.0475 | 712.94 | 31.5 | 10.0475 | 557.6303 | 9.8611 | 10.0475 | 190.0055 | 9.5653 | 10.0475 | 81.9904 | 9.2784 | 10.0475 | 81.9904 | 9.2784 | 7.5356 | 35 | 7.5356 | 75.7915 | 32.7988 | 7.5356 | 178.4325 | 32.1429 | 7.5356 | 81.9904 | 9.2784 | 2.5119 | 205.43 | 32.1429 | 2.5119 | 185.0055 | 32.1429 | 10.0475
31.5 | 9.5 | 0.4 | 715 | 713.3353 | 2.1955 | 2.1518 | 1.1005 | 1.1577 | 0.18947 | 0.19931 | 0.00011209 | 0.0021088 | 0.00014749 | 0.0027747 | 0.0029222 | 0 | 0.0029222 | 0.9056 | 0.79488 | 0.79196 | 2.75 | 2.7225 | 2.6683 | 2.6416 | 0.026683 | 1.7629 | 1.736 | 1.6522 | 0.0275 | 0.027225 | 0.026953 | 0.043691 | 0.057188 | 0.0098461 | 0.067034 | 0.0029222 | 0.11073 | 2.8366 | 2.8473 | 2.2909 | 2.3071 | -0.026895 | 2.75 | 3.5114e-11 | 32.9311 | 28.9047 | 28.7984 | 11.9094 | 42.1753 | 0.008 | 0.05 | 2 | 3 | 2 | 3 | 3 | 547.1875 | 12.4331 | 713.3353 | 31.5 | 12.4331 | 564.6333 | 10.409 | 12.4331 | 372.6121 | 10.0967 | 12.4331 | 212.6617 | 9.7938 | 12.4331 | 212.6617 | 9.7938 | 4.9733 | 35 | 4.9733 | 72.046 | 32.7988 | 4.9733 | 367.6121 | 32.1429 | 4.9733 | 212.6617 | 9.7938 | 7.4599 | 367.6121 | 32.1429 | 7.4599 | 367.6121 | 32.1429 | 12.4331
31.5 | 9.5 | 0.45 | 715 | 713.2714 | 2.1142 | 2.0722 | 0.84349 | 0.88733 | 0.20527 | 0.21594 | 0.00011209 | 0.0019249 | 0.00014749 | 0.0025328 | 0.0026803 | 0 | 0.0026803 | 1.0655 | 0.9689 | 0.96622 | 2.75 | 2.7225 | 2.6683 | 2.6416 | 0.026683 | 1.6093 | 1.5762 | 1.5127 | 0.0275 | 0.027225 | 0.026953 | 0.042073 | 0.043834 | 0.010667 | 0.054501 | 0.0026803 | 0.096575 | 3.5324 | 3.5444 | 2.073 | 2.0941 | -0.033095 | 2.75 | 3.3772e-11 | 38.7446 | 35.2328 | 35.1353 | 11.9094 | 38.499 | 0.008 | 0.05 | 2 | 3 | 2 | 3 | 3 | 540.701 | 11.9736 | 713.2714 | 31.5 | 11.9736 | 564.5757 | 10.409 | 11.9736 | 314.8963 | 10.0967 | 11.9736 | 165.5814 | 9.7938 | 11.9736 | 165.5814 | 9.7938 | 5.3881 | 35 | 5.3881 | 72.046 | 32.7988 | 5.3881 | 309.8963 | 32.1429 | 5.3881 | 165.5814 | 9.7938 | 6.5855 | 309.8963 | 32.1429 | 6.5855 | 309.8963 | 32.1429 | 11.9736
31.5 | 9.5 | 0.5 | 715 | 713.2166 | 2.0492 | 2.0084 | 0.6654 | 0.69998 | 0.22107 | 0.23256 | 0.00011209 | 0.0018156 | 0.00014749 | 0.0023889 | 0.0025364 | 0 | 0.0025364 | 1.1627 | 1.0758 | 1.0733 | 2.75 | 2.7225 | 2.6683 | 2.6416 | 0.026683 | 1.5178 | 1.479 | 1.431 | 0.0275 | 0.027225 | 0.026953 | 0.040778 | 0.034579 | 0.011489 | 0.046067 | 0.0025364 | 0.086846 | 3.9268 | 3.9398 | 1.9363 | 1.9621 | -0.038867 | 2.75 | 3.2739e-11 | 42.2793 | 39.1213 | 39.0291 | 11.9094 | 36.3116 | 0.008 | 0.05 | 2 | 3 | 2 | 3 | 3 | 535.1359 | 11.6057 | 713.2166 | 31.5 | 11.6057 | 564.5264 | 10.409 | 11.6057 | 277.3021 | 10.0967 | 11.6057 | 135.8041 | 9.7938 | 11.6057 | 135.8041 | 9.7938 | 5.8028 | 35 | 5.8028 | 72.046 | 32.7988 | 5.8028 | 272.3021 | 32.1429 | 5.8028 | 135.8041 | 9.7938 | 5.8028 | 272.3021 | 32.1429 | 5.8028 | 272.3021 | 32.1429 | 11.6057
31.5 | 9.5 | 0.55 | 715 | 713.1691 | 1.9959 | 1.9562 | 0.53309 | 0.56079 | 0.23688 | 0.24919 | 0.00011209 | 0.0017464 | 0.00014749 | 0.0022979 | 0.0024454 | 0 | 0.0024454 | 1.226 | 1.1463 | 1.1438 | 2.75 | 2.7225 | 2.6683 | 2.6416 | 0.026683 | 1.46 | 1.4157 | 1.3803 | 0.0275 | 0.027225 | 0.026953 | 0.039719 | 0.027703 | 0.01231 | 0.040013 | 0.0024454 | 0.079732 | 4.1688 | 4.1827 | 1.8443 | 1.8747 | -0.044344 | 2.75 | 3.1939e-11 | 44.5813 | 41.6819 | 41.593 | 11.9094 | 34.9282 | 0.008 | 0.05 | 2 | 3 | 2 | 3 | 3 | 530.3164 | 11.3049 | 713.1691 | 31.5 | 11.3049 | 564.4836 | 10.409 | 11.3049 | 250.9278 | 10.0967 | 11.3049 | 115.6636 | 9.7938 | 11.3049 | 115.6636 | 9.7938 | 6.2177 | 35 | 6.2177 | 72.046 | 32.7988 | 6.2177 | 245.9278 | 32.1429 | 6.2177 | 115.6636 | 9.7938 | 5.0872 | 245.9278 | 32.1429 | 5.0872 | 245.9278 | 32.1429 | 11.3049
31.5 | 9.5 | 0.6 | 715 | 713.1277 | 1.9517 | 1.9128 | 0.4297 | 0.45203 | 0.25269 | 0.26582 | 0.00011209 | 0.0017009 | 0.00014749 | 0.0022381 | 0.0023856 | 0 | 0.0023856 | 1.2693 | 1.195 | 1.1926 | 2.75 | 2.7225 | 2.6683 | 2.6416 | 0.026683 | 1.422 | 1.3724 | 1.3477 | 0.0275 | 0.027225 | 0.026953 | 0.038838 | 0.02233 | 0.013132 | 0.035462 | 0.0023856 | 0.0743 | 4.3263 | 4.341 | 1.7789 | 1.8138 | -0.049622 | 2.75 | 3.1223e-11 | 46.1557 | 43.4539 | 43.3671 | 11.9094 | 34.0186 | 0.008 | 0.05 | 2 | 3 | 2 | 3 | 3 | 526.1048 | 11.0547 | 713.1277 | 31.5 | 11.0547 | 564.4463 | 10.409 | 11.0547 | 231.3908 | 10.0967 | 11.0547 | 101.366 | 9.7938 | 11.0547 | 101.366 | 9.7938 | 6.6328 | 35 | 6.6328 | 72.046 | 32.7988 | 6.6328 | 226.3908 | 32.1429 | 6.6328 | 101.366 | 9.7938 | 4.4219 | 226.3908 | 32.1429 | 4.4219 | 226.3908 | 32.1429 | 11.0547
31.5 | 9.5 | 0.65 | 715 | 713.0911 | 1.9143 | 1.8762 | 0.34577 | 0.36374 | 0.26851 | 0.28247 | 0.00011209 | 0.0016704 | 0.00014749 | 0.0021978 | 0.0023453 | 0 | 0.0023453 | 1.3 | 1.23 | 1.2276 | 2.75 | 2.7225 | 2.6683 | 2.6416 | 0.026683 | 1.3964 | 1.3417 | 1.3264 | 0.0275 | 0.027225 | 0.026953 | 0.038094 | 0.017969 | 0.013954 | 0.031922 | 0.0023453 | 0.070016 | 4.4337 | 4.449 | 1.7306 | 1.77 | -0.05477 | 2.75 | 3.0613e-11 | 47.2722 | 44.7261 | 44.6408 | 11.9094 | 33.4073 | 0.008 | 0.05 | 2 | 3 | 2 | 3 | 3 | 522.3947 | 10.8432 | 713.0911 | 31.5 | 10.8432 | 564.4134 | 10.409 | 10.8432 | 216.3111 | 10.0967 | 10.8432 | 90.8426 | 9.7938 | 10.8432 | 90.8426 | 9.7938 | 7.0481 | 35 | 7.0481 | 72.046 | 32.7988 | 7.0481 | 211.3111 | 32.1429 | 7.0481 | 90.8426 | 9.7938 | 3.7951 | 211.3111 | 32.1429 | 3.7951 | 211.3111 | 32.1429 | 10.8432
31.5 | 9.5 | 0.7 | 715 | 713.0588 | 1.8823 | 1.8448 | 0.27556 | 0.28988 | 0.28435 | 0.29912 | 0.00011209 | 0.0016497 | 0.00014749 | 0.0021706 | 0.0023181 | 0 | 0.0023181 | 1.3224 | 1.2558 | 1.2535 | 2.75 | 2.7225 | 2.6683 | 2.6416 | 0.026683 | 1.3791 | 1.3193 | 1.3126 | 0.0275 | 0.027225 | 0.026953 | 0.037457 | 0.01432 | 0.014777 | 0.029097 | 0.0023181 | 0.066554 | 4.5097 | 4.5255 | 1.6938 | 1.7377 | -0.059836 | 2.75 | 3.0175e-11 | 48.0858 | 45.6657 | 45.5814 | 11.9094 | 32.9932 | 0.008 | 0.05 | 2 | 3 | 2 | 3 | 3 | 519.1038 | 10.6623 | 713.0588 | 31.5 | 10.6623 | 564.3843 | 10.409 | 10.6623 | 204.2933 | 10.0967 | 10.6623 | 82.8781 | 9.7938 | 10.6623 | 82.8781 | 9.7938 | 7.4636 | 35 | 7.4636 | 72.046 | 32.7988 | 7.4636 | 199.2933 | 32.1429 | 7.4636 | 82.8781 | 9.7938 | 3.1987 | 199.2933 | 32.1429 | 3.1987 | 199.2933 | 32.1429 | 10.6623
31.5 | 9.5 | 0.75 | 715 | 712.9999 | 1.8267 | 1.7904 | 0.21756 | 0.22887 | 0.29569 | 0.31105 | 0.00011209 | 0.0016639 | 0.00014749 | 0.0021893 | 0.0023368 | 0 | 0.0023368 | 1.3135 | 1.2505 | 1.2481 | 2.75 | 2.7225 | 2.6683 | 2.6416 | 0.026683 | 1.391 | 1.3282 | 1.328 | 0.0275 | 0.027225 | 0.026953 | 0.036352 | 0.011306 | 0.015366 | 0.026672 | 0.0023368 | 0.063024 | 4.6125 | 4.6294 | 1.4651 | 1.5111 | -0.062832 | 2.75 | 2.9285e-11 | 47.7632 | 45.4714 | 45.3864 | 11.9094 | 33.2771 | 0.008 | 0.05 | 2 | 3 | 2 | 3 | 3 | 513.1186 | 10.3485 | 712.9999 | 31.5 | 10.3485 | 564.3312 | 10.409 | 10.3485 | 185.0277 | 10.0967 | 10.3485 | 79.7628 | 9.7938 | 10.3485 | 79.7628 | 9.7938 | 7.7613 | 35 | 7.7613 | 72.046 | 32.7988 | 7.7613 | 175.3613 | 32.1429 | 7.7613 | 79.7628 | 9.7938 | 2.5871 | 194.3961 | 32.1429 | 2.5871 | 180.0277 | 32.1429 | 10.3485
31.5 | 10 | 0.45 | 715 | 713.3134 | 2.0773 | 2.036 | 0.79302 | 0.83423 | 0.20215 | 0.21265 | 0.00011209 | 0.0019101 | 0.00014749 | 0.0025132 | 0.0026607 | 0 | 0.0026607 | 1.0821 | 0.98908 | 0.98642 | 2.75 | 2.7225 | 2.6683 | 2.6416 | 0.026683 | 1.5968 | 1.5595 | 1.5038 | 0.0275 | 0.027225 | 0.026953 | 0.041338 | 0.041211 | 0.010505 | 0.051716 | 0.0026607 | 0.093054 | 3.9809 | 3.9941 | 2.0194 | 2.0435 | -0.037303 | 2.75 | 3.4629e-11 | 39.3503 | 35.9665 | 35.8698 | 11.9094 | 38.2011 | 0.008 | 0.05 | 2 | 3 | 2 | 3 | 3 | 544.9638 | 12.2716 | 713.3134 | 31.5 | 12.2716 | 570.9713 | 10.9568 | 12.2716 | 296.8528 | 10.6281 | 12.2716 | 156.5927 | 10.3093 | 12.2716 | 156.5927 | 10.3093 | 5.5222 | 35 | 5.5222 | 69.2855 | 32.7988 | 5.5222 | 291.8528 | 32.1429 | 5.5222 | 156.5927 | 10.3093 | 6.7494 | 291.8528 | 32.1429 | 6.7494 | 291.8528 | 32.1429 | 12.2716
31.5 | 10 | 0.5 | 715 | 713.2605 | 2.0141 | 1.974 | 0.62866 | 0.66133 | 0.21778 | 0.2291 | 0.00011209 | 0.0018152 | 0.00014749 | 0.0023884 | 0.0025359 | 0 | 0.0025359 | 1.1676 | 1.0836 | 1.081 | 2.75 | 2.7225 | 2.6683 | 2.6416 | 0.026683 | 1.5175 | 1.474 | 1.4334 | 0.0275 | 0.027225 | 0.026953 | 0.04008 | 0.03267 | 0.011318 | 0.043987 | 0.0025359 | 0.084067 | 4.3238 | 4.3382 | 1.8993 | 1.9284 | -0.043468 | 2.75 | 3.3607e-11 | 42.4594 | 39.4024 | 39.3102 | 11.9094 | 36.3032 | 0.008 | 0.05 | 2 | 3 | 2 | 3 | 3 | 539.5988 | 11.8989 | 713.2605 | 31.5 | 11.8989 | 570.9234 | 10.9568 | 11.8989 | 263.1887 | 10.6281 | 11.8989 | 130.1008 | 10.3093 | 11.8989 | 130.1008 | 10.3093 | 5.9494 | 35 | 5.9494 | 69.2855 | 32.7988 | 5.9494 | 258.1888 | 32.1429 | 5.9494 | 130.1008 | 10.3093 | 5.9494 | 258.1887 | 32.1429 | 5.9494 | 258.1887 | 32.1429 | 11.8989
31.5 | 10 | 0.55 | 715 | 713.2148 | 1.9624 | 1.9234 | 0.50547 | 0.53174 | 0.23343 | 0.24556 | 0.00011209 | 0.0017553 | 0.00014749 | 0.0023096 | 0.0024571 | 0 | 0.0024571 | 1.2235 | 1.1461 | 1.1436 | 2.75 | 2.7225 | 2.6683 | 2.6416 | 0.026683 | 1.4674 | 1.4181 | 1.39 | 0.0275 | 0.027225 | 0.026953 | 0.039053 | 0.026268 | 0.012131 | 0.038399 | 0.0024571 | 0.077452 | 4.5348 | 4.5501 | 1.8178 | 1.8518 | -0.04932 | 2.75 | 3.2783e-11 | 44.4923 | 41.6759 | 41.5866 | 11.9094 | 35.1057 | 0.008 | 0.05 | 2 | 3 | 2 | 3 | 3 | 534.9601 | 11.5944 | 713.2148 | 31.5 | 11.5944 | 570.8821 | 10.9568 | 11.5944 | 239.3177 | 10.6281 | 11.5944 | 112.064 | 10.3093 | 11.5944 | 112.064 | 10.3093 | 6.3769 | 35 | 6.3769 | 69.2855 | 32.7988 | 6.3769 | 234.3177 | 32.1429 | 6.3769 | 112.064 | 10.3093 | 5.2175 | 234.3177 | 32.1429 | 5.2175 | 234.3177 | 32.1429 | 11.5944
31.5 | 10 | 0.6 | 715 | 713.175 | 1.9195 | 1.8813 | 0.40858 | 0.42981 | 0.24909 | 0.26204 | 0.00011209 | 0.0017162 | 0.00014749 | 0.0022582 | 0.0024057 | 0 | 0.0024057 | 1.2618 | 1.1895 | 1.1871 | 2.75 | 2.7225 | 2.6683 | 2.6416 | 0.026683 | 1.4348 | 1.3798 | 1.3624 | 0.0275 | 0.027225 | 0.026953 | 0.038198 | 0.021233 | 0.012945 | 0.034177 | 0.0024057 | 0.072376 | 4.6722 | 4.6883 | 1.7597 | 1.7985 | -0.054955 | 2.75 | 3.2044e-11 | 45.8851 | 43.2533 | 43.1658 | 11.9094 | 34.3243 | 0.008 | 0.05 | 2 | 3 | 2 | 3 | 3 | 530.9121 | 11.3413 | 713.175 | 31.5 | 11.3413 | 570.846 | 10.9568 | 11.3413 | 221.4796 | 10.6281 | 11.3413 | 99.1983 | 10.3093 | 11.3413 | 99.1983 | 10.3093 | 6.8048 | 35 | 6.8048 | 69.2855 | 32.7988 | 6.8048 | 216.4796 | 32.1429 | 6.8048 | 99.1983 | 10.3093 | 4.5365 | 216.4796 | 32.1429 | 4.5365 | 216.4796 | 32.1429 | 11.3413
31.5 | 10 | 0.65 | 715 | 713.1399 | 1.8833 | 1.8458 | 0.32951 | 0.34663 | 0.26477 | 0.27853 | 0.00011209 | 0.0016903 | 0.00014749 | 0.0022241 | 0.0023716 | 0 | 0.0023716 | 1.289 | 1.2206 | 1.2183 | 2.75 | 2.7225 | 2.6683 | 2.6416 | 0.026683 | 1.4131 | 1.3526 | 1.3447 | 0.0275 | 0.027225 | 0.026953 | 0.037477 | 0.017124 | 0.013759 | 0.030883 | 0.0023716 | 0.06836 | 4.7658 | 4.7826 | 1.7166 | 1.7603 | -0.060441 | 2.75 | 3.1423e-11 | 46.8725 | 44.3866 | 44.3004 | 11.9094 | 33.8059 | 0.008 | 0.05 | 2 | 3 | 2 | 3 | 3 | 527.3511 | 11.1276 | 713.1399 | 31.5 | 11.1276 | 570.8143 | 10.9568 | 11.1276 | 207.6093 | 10.6281 | 11.1276 | 89.6944 | 10.3093 | 11.1276 | 89.6944 | 10.3093 | 7.2329 | 35 | 7.2329 | 69.2855 | 32.7988 | 7.2329 | 202.6093 | 32.1429 | 7.2329 | 89.6944 | 10.3093 | 3.8946 | 202.6093 | 32.1429 | 3.8946 | 202.6093 | 32.1429 | 11.1276
31.5 | 10 | 0.7 | 715 | 713.1089 | 1.8523 | 1.8154 | 0.26309 | 0.27677 | 0.28045 | 0.29503 | 0.00011209 | 0.0016731 | 0.00014749 | 0.0022015 | 0.0023489 | 0 | 0.0023489 | 1.3087 | 1.2436 | 1.2413 | 2.75 | 2.7225 | 2.6683 | 2.6416 | 0.026683 | 1.3987 | 1.3329 | 1.3336 | 0.0275 | 0.027225 | 0.026953 | 0.036861 | 0.013672 | 0.014574 | 0.028247 | 0.0023489 | 0.065107 | 4.8321 | 4.8495 | 1.6837 | 1.7321 | -0.06582 | 2.75 | 3.0958e-11 | 47.5907 | 45.2232 | 45.1378 | 11.9094 | 33.4621 | 0.008 | 0.05 | 2 | 3 | 2 | 3 | 3 | 524.1969 | 10.9449 | 713.1089 | 31.5 | 10.9449 | 570.7862 | 10.9568 | 10.9449 | 196.485 | 10.6281 | 10.9449 | 82.48 | 10.3093 | 10.9449 | 82.48 | 10.3093 | 7.6614 | 35 | 7.6614 | 69.2855 | 32.7988 | 7.6614 | 191.4851 | 32.1429 | 7.6614 | 82.48 | 10.3093 | 3.2835 | 191.485 | 32.1429 | 3.2835 | 191.485 | 32.1429 | 10.9449
31.5 | 10 | 0.75 | 715 | 713.0611 | 1.8066 | 1.7706 | 0.2073 | 0.21807 | 0.29309 | 0.30832 | 0.00011209 | 0.0016806 | 0.00014749 | 0.0022113 | 0.0023588 | 0 | 0.0023588 | 1.3062 | 1.2443 | 1.2419 | 2.75 | 2.7225 | 2.6683 | 2.6416 | 0.026683 | 1.405 | 1.3354 | 1.343 | 0.0275 | 0.027225 | 0.026953 | 0.035951 | 0.010773 | 0.015231 | 0.026003 | 0.0023588 | 0.061954 | 4.9104 | 4.9287 | 1.52 | 1.5712 | -0.069557 | 2.75 | 3.0153e-11 | 47.4983 | 45.2455 | 45.1597 | 11.9094 | 33.6122 | 0.008 | 0.05 | 2 | 3 | 2 | 3 | 3 | 519.3445 | 10.6754 | 713.0611 | 31.5 | 10.6754 | 570.743 | 10.9568 | 10.6754 | 181.084 | 10.6281 | 10.6754 | 78.7648 | 10.3093 | 10.6754 | 78.7648 | 10.3093 | 8.0065 | 35 | 8.0065 | 69.2855 | 32.7988 | 8.0065 | 173.0081 | 32.1429 | 8.0065 | 78.7648 | 10.3093 | 2.6688 | 185.4764 | 32.1429 | 2.6688 | 176.084 | 32.1429 | 10.6754
31.5 | 10.5 | 0.45 | 715 | 713.3558 | 2.0427 | 2.002 | 0.74984 | 0.78881 | 0.19991 | 0.2103 | 0.00011209 | 0.0019024 | 0.00014749 | 0.0025032 | 0.0026506 | 0 | 0.0026506 | 1.0929 | 1.0029 | 1.0003 | 2.75 | 2.7225 | 2.6683 | 2.6416 | 0.026683 | 1.5904 | 1.5487 | 1.5004 | 0.0275 | 0.027225 | 0.026953 | 0.04065 | 0.038967 | 0.010389 | 0.049356 | 0.0026506 | 0.090006 | 4.4119 | 4.4265 | 1.9769 | 2.004 | -0.041712 | 2.75 | 3.5483e-11 | 39.7433 | 36.4704 | 36.374 | 11.9094 | 38.0481 | 0.008 | 0.05 | 2 | 3 | 2 | 3 | 3 | 549.2758 | 12.5887 | 713.3558 | 31.5 | 12.5887 | 577.103 | 11.5047 | 12.5887 | 281.5544 | 11.1595 | 12.5887 | 149.5387 | 10.8247 | 12.5887 | 149.5387 | 10.8247 | 5.6649 | 35 | 5.6649 | 67.0569 | 32.7988 | 5.6649 | 276.5544 | 32.1429 | 5.6649 | 149.5387 | 10.8247 | 6.9238 | 276.5544 | 32.1429 | 6.9238 | 276.5544 | 32.1429 | 12.5887
31.5 | 10.5 | 0.5 | 715 | 713.3051 | 1.9814 | 1.942 | 0.5972 | 0.62823 | 0.21547 | 0.22667 | 0.00011209 | 0.0018196 | 0.00014749 | 0.0023942 | 0.0025416 | 0 | 0.0025416 | 1.1687 | 1.0871 | 1.0845 | 2.75 | 2.7225 | 2.6683 | 2.6416 | 0.026683 | 1.5211 | 1.4729 | 1.4395 | 0.0275 | 0.027225 | 0.026953 | 0.03943 | 0.031035 | 0.011198 | 0.042232 | 0.0025416 | 0.081663 | 4.7125 | 4.7283 | 1.8704 | 1.9029 | -0.048254 | 2.75 | 3.4453e-11 | 42.4998 | 39.5303 | 39.4379 | 11.9094 | 36.3911 | 0.008 | 0.05 | 2 | 3 | 2 | 3 | 3 | 544.1238 | 12.2117 | 713.3051 | 31.5 | 12.2117 | 577.0569 | 11.5047 | 12.2117 | 251.1557 | 11.1595 | 12.2117 | 125.7861 | 10.8247 | 12.2117 | 125.7861 | 10.8247 | 6.1059 | 35 | 6.1059 | 67.0569 | 32.7988 | 6.1059 | 246.1557 | 32.1429 | 6.1059 | 125.7861 | 10.8247 | 6.1059 | 246.1557 | 32.1429 | 6.1059 | 246.1557 | 32.1429 | 12.2117
31.5 | 10.5 | 0.55 | 715 | 713.2613 | 1.9314 | 1.893 | 0.48184 | 0.50688 | 0.23105 | 0.24306 | 0.00011209 | 0.0017674 | 0.00014749 | 0.0023256 | 0.0024731 | 0 | 0.0024731 | 1.2185 | 1.143 | 1.1406 | 2.75 | 2.7225 | 2.6683 | 2.6416 | 0.026683 | 1.4776 | 1.4231 | 1.4021 | 0.0275 | 0.027225 | 0.026953 | 0.038435 | 0.02504 | 0.012007 | 0.037047 | 0.0024731 | 0.075482 | 4.8979 | 4.9146 | 1.7978 | 1.8354 | -0.054455 | 2.75 | 3.3622e-11 | 44.3096 | 41.5648 | 41.4749 | 11.9094 | 35.3488 | 0.008 | 0.05 | 2 | 3 | 2 | 3 | 3 | 539.6758 | 11.9041 | 713.2613 | 31.5 | 11.9041 | 577.017 | 11.5047 | 11.9041 | 229.3759 | 11.1595 | 11.9041 | 109.5044 | 10.8247 | 11.9041 | 109.5044 | 10.8247 | 6.5472 | 35 | 6.5472 | 67.0569 | 32.7988 | 6.5472 | 224.3759 | 32.1429 | 6.5472 | 109.5044 | 10.8247 | 5.3568 | 224.3759 | 32.1429 | 5.3568 | 224.3759 | 32.1429 | 11.9041
31.5 | 10.5 | 0.6 | 715 | 713.2231 | 1.8898 | 1.8522 | 0.39053 | 0.41082 | 0.24664 | 0.25946 | 0.00011209 | 0.0017337 | 0.00014749 | 0.0022812 | 0.0024287 | 0 | 0.0024287 | 1.2527 | 1.182 | 1.1795 | 2.75 | 2.7225 | 2.6683 | 2.6416 | 0.026683 | 1.4494 | 1.389 | 1.3787 | 0.0275 | 0.027225 | 0.026953 | 0.037608 | 0.020294 | 0.012817 | 0.033112 | 0.0024287 | 0.070719 | 5.0187 | 5.0364 | 1.7457 | 1.7885 | -0.060411 | 2.75 | 3.294e-11 | 45.5517 | 42.9801 | 42.8918 | 11.9094 | 34.6741 | 0.008 | 0.05 | 2 | 3 | 2 | 3 | 3 | 535.7996 | 11.6484 | 713.2231 | 31.5 | 11.6484 | 576.9823 | 11.5047 | 11.6484 | 212.962 | 11.1595 | 11.6484 | 97.8306 | 10.8247 | 11.6484 | 97.8306 | 10.8247 | 6.989 | 35 | 6.989 | 67.0569 | 32.7988 | 6.989 | 207.962 | 32.1429 | 6.989 | 97.8306 | 10.8247 | 4.6593 | 207.962 | 32.1429 | 4.6593 | 207.962 | 32.1429 | 11.6484
31.5 | 10.5 | 0.65 | 715 | 713.1896 | 1.8548 | 1.8179 | 0.31564 | 0.33204 | 0.26225 | 0.27587 | 0.00011209 | 0.0017116 | 0.00014749 | 0.0022522 | 0.0023996 | 0 | 0.0023996 | 1.2769 | 1.2099 | 1.2075 | 2.75 | 2.7225 | 2.6683 | 2.6416 | 0.026683 | 1.4309 | 1.3647 | 1.364 | 0.0275 | 0.027225 | 0.026953 | 0.03691 | 0.016403 | 0.013628 | 0.030031 | 0.0023996 | 0.066941 | 5.1012 | 5.1196 | 1.7071 | 1.7549 | -0.066183 | 2.75 | 3.2267e-11 | 46.4323 | 43.9981 | 43.9109 | 11.9094 | 34.2328 | 0.008 | 0.05 | 2 | 3 | 2 | 3 | 3 | 532.3946 | 11.4327 | 713.1896 | 31.5 | 11.4327 | 576.9518 | 11.5047 | 11.4327 | 200.1076 | 11.1595 | 11.4327 | 89.1701 | 10.8247 | 11.4327 | 89.1701 | 10.8247 | 7.4312 | 35 | 7.4312 | 67.0569 | 32.7988 | 7.4312 | 195.1076 | 32.1429 | 7.4312 | 89.1701 | 10.8247 | 4.0014 | 195.1076 | 32.1429 | 4.0014 | 195.1076 | 32.1429 | 11.4327
31.5 | 10.5 | 0.7 | 715 | 713.1599 | 1.8248 | 1.7885 | 0.25248 | 0.2656 | 0.27787 | 0.29231 | 0.00011209 | 0.0016973 | 0.00014749 | 0.0022333 | 0.0023808 | 0 | 0.0023808 | 1.2945 | 1.2306 | 1.2282 | 2.75 | 2.7225 | 2.6683 | 2.6416 | 0.026683 | 1.419 | 1.3472 | 1.3551 | 0.0275 | 0.027225 | 0.026953 | 0.036314 | 0.013121 | 0.01444 | 0.027561 | 0.0023808 | 0.063875 | 5.1597 | 5.1787 | 1.6774 | 1.7302 | -0.071803 | 2.75 | 3.1791e-11 | 47.0722 | 44.7495 | 44.6629 | 11.9094 | 33.9463 | 0.008 | 0.05 | 2 | 3 | 2 | 3 | 3 | 529.3832 | 11.2485 | 713.1599 | 31.5 | 11.2485 | 576.9249 | 11.5047 | 11.2485 | 189.7338 | 11.1595 | 11.2485 | 82.5704 | 10.8247 | 11.2485 | 82.5704 | 10.8247 | 7.874 | 35 | 7.874 | 67.0569 | 32.7988 | 7.874 | 184.7338 | 32.1429 | 7.874 | 82.5704 | 10.8247 | 3.3746 | 184.7338 | 32.1429 | 3.3746 | 184.7338 | 32.1429 | 11.2485
31.5 | 10.5 | 0.75 | 715 | 713.1217 | 1.7877 | 1.7521 | 0.19868 | 0.209 | 0.29166 | 0.30682 | 0.00011209 | 0.0016993 | 0.00014749 | 0.0022359 | 0.0023834 | 0 | 0.0023834 | 1.2973 | 1.2363 | 1.2339 | 2.75 | 2.7225 | 2.6683 | 2.6416 | 0.026683 | 1.4206 | 1.3443 | 1.3595 | 0.0275 | 0.027225 | 0.026953 | 0.035575 | 0.010325 | 0.015157 | 0.025482 | 0.0023834 | 0.061056 | 5.2194 | 5.2393 | 1.57 | 1.6263 | -0.076275 | 2.75 | 3.1104e-11 | 47.1753 | 44.9551 | 44.8684 | 11.9094 | 33.9855 | 0.008 | 0.05 | 2 | 3 | 2 | 3 | 3 | 525.5034 | 11.0198 | 713.1217 | 31.5 | 11.0198 | 576.8902 | 11.5047 | 11.0198 | 177.4871 | 11.1595 | 11.0198 | 78.4607 | 10.8247 | 11.0198 | 78.4607 | 10.8247 | 8.2649 | 35 | 8.2649 | 67.0569 | 32.7988 | 8.2649 | 170.6949 | 32.1429 | 8.2649 | 78.4607 | 10.8247 | 2.755 | 177.9207 | 32.1429 | 2.755 | 172.4871 | 32.1429 | 11.0198
31.5 | 11 | 0.5 | 715 | 713.3498 | 1.9505 | 1.9117 | 0.56951 | 0.59911 | 0.21377 | 0.22488 | 0.00011209 | 0.0018273 | 0.00014749 | 0.0024044 | 0.0025519 | 0 | 0.0025519 | 1.1672 | 1.0877 | 1.0852 | 2.75 | 2.7225 | 2.6683 | 2.6416 | 0.026683 | 1.5277 | 1.4744 | 1.4481 | 0.0275 | 0.027225 | 0.026953 | 0.038815 | 0.029596 | 0.011109 | 0.040705 | 0.0025519 | 0.07952 | 5.1004 | 5.1177 | 1.8474 | 1.8834 | -0.053262 | 2.75 | 3.5357e-11 | 42.4453 | 39.5537 | 39.4609 | 11.9094 | 36.5468 | 0.008 | 0.05 | 2 | 3 | 2 | 3 | 3 | 548.6674 | 12.543 | 713.3498 | 31.5 | 12.543 | 582.9491 | 12.0525 | 12.543 | 240.5901 | 11.6909 | 12.543 | 122.3981 | 11.3402 | 12.543 | 122.3981 | 11.3402 | 6.2715 | 35 | 6.2715 | 65.1655 | 32.7988 | 6.2715 | 235.5901 | 32.1429 | 6.2715 | 122.3981 | 11.3402 | 6.2715 | 235.5901 | 32.1429 | 6.2715 | 235.5901 | 32.1429 | 12.543
31.5 | 11 | 0.55 | 715 | 713.3079 | 1.9021 | 1.8643 | 0.46101 | 0.48497 | 0.22932 | 0.24124 | 0.00011209 | 0.0017818 | 0.00014749 | 0.0023445 | 0.002492 | 0 | 0.002492 | 1.2118 | 1.1381 | 1.1356 | 2.75 | 2.7225 | 2.6683 | 2.6416 | 0.026683 | 1.4896 | 1.4298 | 1.4159 | 0.0275 | 0.027225 | 0.026953 | 0.037853 | 0.023957 | 0.011917 | 0.035874 | 0.002492 | 0.073727 | 5.2641 | 5.2825 | 1.7823 | 1.8238 | -0.059786 | 2.75 | 3.4516e-11 | 44.0657 | 41.3847 | 41.2941 | 11.9094 | 35.6368 | 0.008 | 0.05 | 2 | 3 | 2 | 3 | 3 | 544.4144 | 12.2324 | 713.3079 | 31.5 | 12.2324 | 582.9109 | 12.0525 | 12.2324 | 220.5918 | 11.6909 | 12.2324 | 107.6094 | 11.3402 | 12.2324 | 107.6094 | 11.3402 | 6.7278 | 35 | 6.7278 | 65.1655 | 32.7988 | 6.7278 | 215.5918 | 32.1429 | 6.7278 | 107.6094 | 11.3402 | 5.5046 | 215.5918 | 32.1429 | 5.5046 | 215.5918 | 32.1429 | 12.2324
31.5 | 11 | 0.6 | 715 | 713.2715 | 1.862 | 1.8249 | 0.37461 | 0.39408 | 0.24489 | 0.25762 | 0.00011209 | 0.0017527 | 0.00014749 | 0.0023061 | 0.0024536 | 0 | 0.0024536 | 1.2424 | 1.1732 | 1.1707 | 2.75 | 2.7225 | 2.6683 | 2.6416 | 0.026683 | 1.4652 | 1.3992 | 1.396 | 0.0275 | 0.027225 | 0.026953 | 0.037053 | 0.019468 | 0.012726 | 0.032194 | 0.0024536 | 0.069247 | 5.3712 | 5.3904 | 1.7355 | 1.7822 | -0.066024 | 2.75 | 3.376e-11 | 45.1799 | 42.6618 | 42.5726 | 11.9094 | 35.053 | 0.008 | 0.05 | 2 | 3 | 2 | 3 | 3 | 540.7137 | 11.9745 | 713.2715 | 31.5 | 11.9745 | 582.8776 | 12.0525 | 11.9745 | 205.3963 | 11.6909 | 11.9745 | 96.9474 | 11.3402 | 11.9745 | 96.9474 | 11.3402 | 7.1847 | 35 | 7.1847 | 65.1655 | 32.7988 | 7.1847 | 200.3963 | 32.1429 | 7.1847 | 96.9474 | 11.3402 | 4.7898 | 200.3963 | 32.1429 | 4.7898 | 200.3963 | 32.1429 | 11.9745
31.5 | 11 | 0.65 | 715 | 713.2395 | 1.8281 | 1.7917 | 0.30342 | 0.31919 | 0.26048 | 0.27402 | 0.00011209 | 0.0017338 | 0.00014749 | 0.0022814 | 0.0024288 | 0 | 0.0024288 | 1.2642 | 1.1985 | 1.1961 | 2.75 | 2.7225 | 2.6683 | 2.6416 | 0.026683 | 1.4495 | 1.3775 | 1.3838 | 0.0275 | 0.027225 | 0.026953 | 0.036379 | 0.015768 | 0.013537 | 0.029305 | 0.0024288 | 0.065683 | 5.4444 | 5.4645 | 1.7005 | 1.7525 | -0.072023 | 2.75 | 3.3195e-11 | 45.9702 | 43.5817 | 43.4934 | 11.9094 | 34.6766 | 0.008 | 0.05 | 2 | 3 | 2 | 3 | 3 | 537.4682 | 11.7571 | 713.2395 | 31.5 | 11.7571 | 582.8484 | 12.0525 | 11.7571 | 193.4127 | 11.6909 | 11.7571 | 88.999 | 11.3402 | 11.7571 | 88.999 | 11.3402 | 7.6421 | 35 | 7.6421 | 65.1655 | 32.7988 | 7.6421 | 188.4127 | 32.1429 | 7.6421 | 88.999 | 11.3402 | 4.115 | 188.4127 | 32.1429 | 4.115 | 188.4127 | 32.1429 | 11.7571
31.5 | 11 | 0.7 | 715 | 713.2113 | 1.7992 | 1.7634 | 0.24314 | 0.25578 | 0.2761 | 0.29044 | 0.00011209 | 0.0017219 | 0.00014749 | 0.0022656 | 0.0024131 | 0 | 0.0024131 | 1.28 | 1.2172 | 1.2148 | 2.75 | 2.7225 | 2.6683 | 2.6416 | 0.026683 | 1.4395 | 1.3617 | 1.3767 | 0.0275 | 0.027225 | 0.026953 | 0.035804 | 0.012635 | 0.014348 | 0.026983 | 0.0024131 | 0.062787 | 5.4966 | 5.5173 | 1.6737 | 1.7307 | -0.077804 | 2.75 | 3.2721e-11 | 46.5439 | 44.2608 | 44.173 | 11.9094 | 34.4374 | 0.008 | 0.05 | 2 | 3 | 2 | 3 | 3 | 534.6029 | 11.5716 | 713.2113 | 31.5 | 11.5716 | 582.8226 | 12.0525 | 11.5716 | 183.6823 | 11.6909 | 11.5716 | 82.9133 | 11.3402 | 11.5716 | 82.9133 | 11.3402 | 8.1001 | 35 | 8.1001 | 65.1655 | 32.7988 | 8.1001 | 178.6823 | 32.1429 | 8.1001 | 82.9133 | 11.3402 | 3.4715 | 178.6823 | 32.1429 | 3.4715 | 178.6823 | 32.1429 | 11.5716
31.5 | 11 | 0.75 | 715 | 713.181 | 1.7692 | 1.734 | 0.19123 | 0.20116 | 0.29089 | 0.30601 | 0.00011209 | 0.0017195 | 0.00014749 | 0.0022625 | 0.00241 | 0 | 0.00241 | 1.287 | 1.2268 | 1.2244 | 2.75 | 2.7225 | 2.6683 | 2.6416 | 0.026683 | 1.4375 | 1.3546 | 1.3772 | 0.0275 | 0.027225 | 0.026953 | 0.035206 | 0.0099374 | 0.015117 | 0.025054 | 0.00241 | 0.06026 | 5.5424 | 5.564 | 1.6135 | 1.6748 | -0.082894 | 2.75 | 3.2123e-11 | 46.8017 | 44.6104 | 44.5228 | 11.9094 | 34.3896 | 0.008 | 0.05 | 2 | 3 | 2 | 3 | 3 | 531.5243 | 11.3788 | 713.181 | 31.5 | 11.3788 | 582.7949 | 12.0525 | 11.3788 | 173.9541 | 11.6909 | 11.3788 | 78.5807 | 11.3402 | 11.3788 | 78.5807 | 11.3402 | 8.5341 | 35 | 8.5341 | 65.1655 | 32.7988 | 8.5341 | 168.1603 | 32.1429 | 8.5341 | 78.5807 | 11.3402 | 2.8447 | 171.3466 | 32.1429 | 2.8447 | 168.9541 | 32.1429 | 11.3788
31.5 | 11.5 | 0.55 | 715 | 713.3546 | 1.8743 | 1.837 | 0.44232 | 0.4653 | 0.22804 | 0.23989 | 0.00011209 | 0.0017979 | 0.00014749 | 0.0023657 | 0.0025132 | 0 | 0.0025132 | 1.2039 | 1.1318 | 1.1293 | 2.75 | 2.7225 | 2.6683 | 2.6416 | 0.026683 | 1.5031 | 1.4377 | 1.4309 | 0.0275 | 0.027225 | 0.026953 | 0.037298 | 0.022986 | 0.011851 | 0.034837 | 0.0025132 | 0.072135 | 5.6378 | 5.6579 | 1.7704 | 1.8156 | -0.065329 | 2.75 | 3.5508e-11 | 43.7788 | 41.1557 | 41.0643 | 11.9094 | 35.9582 | 0.008 | 0.05 | 2 | 3 | 2 | 3 | 3 | 549.1545 | 12.5796 | 713.3546 | 31.5 | 12.5796 | 588.5834 | 12.6004 | 12.5796 | 212.6701 | 12.2223 | 12.5796 | 106.1662 | 11.8557 | 12.5796 | 106.1662 | 11.8557 | 6.9188 | 35 | 6.9188 | 63.5091 | 32.7988 | 6.9188 | 207.6701 | 32.1429 | 6.9188 | 106.1662 | 11.8557 | 5.6608 | 207.6701 | 32.1429 | 5.6608 | 207.6701 | 32.1429 | 12.5796
31.5 | 11.5 | 0.6 | 715 | 713.3199 | 1.8355 | 1.799 | 0.36032 | 0.37904 | 0.24363 | 0.25629 | 0.00011209 | 0.0017726 | 0.00014749 | 0.0023324 | 0.0024799 | 0 | 0.0024799 | 1.2315 | 1.1636 | 1.1611 | 2.75 | 2.7225 | 2.6683 | 2.6416 | 0.026683 | 1.4819 | 1.4101 | 1.414 | 0.0275 | 0.027225 | 0.026953 | 0.036526 | 0.018725 | 0.012661 | 0.031385 | 0.0024799 | 0.067911 | 5.7331 | 5.7542 | 1.728 | 1.7788 | -0.071799 | 2.75 | 3.4739e-11 | 44.783 | 42.3134 | 42.2233 | 11.9094 | 35.4523 | 0.008 | 0.05 | 2 | 3 | 2 | 3 | 3 | 545.6312 | 12.3197 | 713.3199 | 31.5 | 12.3197 | 588.5515 | 12.6004 | 12.3197 | 198.5302 | 12.2223 | 12.3197 | 96.3729 | 11.8557 | 12.3197 | 96.3729 | 11.8557 | 7.3918 | 35 | 7.3918 | 63.5091 | 32.7988 | 7.3918 | 193.5302 | 32.1429 | 7.3918 | 96.3729 | 11.8557 | 4.9279 | 193.5302 | 32.1429 | 4.9279 | 193.5302 | 32.1429 | 12.3197
31.5 | 11.5 | 0.65 | 715 | 713.2896 | 1.8028 | 1.7669 | 0.29244 | 0.30764 | 0.25925 | 0.27272 | 0.00011209 | 0.0017565 | 0.00014749 | 0.0023112 | 0.0024587 | 0 | 0.0024587 | 1.2511 | 1.1866 | 1.1841 | 2.75 | 2.7225 | 2.6683 | 2.6416 | 0.026683 | 1.4685 | 1.3905 | 1.4039 | 0.0275 | 0.027225 | 0.026953 | 0.035876 | 0.015197 | 0.013472 | 0.02867 | 0.0024587 | 0.064546 | 5.7987 | 5.8207 | 1.6963 | 1.7523 | -0.077959 | 2.75 | 3.4179e-11 | 45.4958 | 43.1487 | 43.0593 | 11.9094 | 35.1307 | 0.008 | 0.05 | 2 | 3 | 2 | 3 | 3 | 542.5472 | 12.1009 | 713.2896 | 31.5 | 12.1009 | 588.5237 | 12.6004 | 12.1009 | 187.3024 | 12.2223 | 12.1009 | 89.0323 | 11.8557 | 12.1009 | 89.0323 | 11.8557 | 7.8656 | 35 | 7.8656 | 63.5091 | 32.7988 | 7.8656 | 182.3023 | 32.1429 | 7.8656 | 89.0323 | 11.8557 | 4.2353 | 182.3024 | 32.1429 | 4.2353 | 182.3023 | 32.1429 | 12.1009
31.5 | 11.5 | 0.7 | 715 | 713.2628 | 1.775 | 1.7397 | 0.23475 | 0.24695 | 0.27489 | 0.28917 | 0.00011209 | 0.0017465 | 0.00014749 | 0.002298 | 0.0024455 | 0 | 0.0024455 | 1.2654 | 1.2036 | 1.2011 | 2.75 | 2.7225 | 2.6683 | 2.6416 | 0.026683 | 1.4601 | 1.3763 | 1.3983 | 0.0275 | 0.027225 | 0.026953 | 0.035322 | 0.012199 | 0.014285 | 0.026484 | 0.0024455 | 0.061807 | 5.8459 | 5.8686 | 1.6718 | 1.7329 | -0.083815 | 2.75 | 3.3628e-11 | 46.0133 | 43.7658 | 43.6769 | 11.9094 | 34.9303 | 0.008 | 0.05 | 2 | 3 | 2 | 3 | 3 | 539.8301 | 11.9145 | 713.2628 | 31.5 | 11.9145 | 588.4991 | 12.6004 | 11.9145 | 178.13 | 12.2223 | 11.9145 | 83.3809 | 11.8557 | 11.9145 | 83.3809 | 11.8557 | 8.3401 | 35 | 8.3401 | 63.5091 | 32.7988 | 8.3401 | 173.13 | 32.1429 | 8.3401 | 83.3809 | 11.8557 | 3.5743 | 173.13 | 32.1429 | 3.5743 | 173.13 | 32.1429 | 11.9145
31.5 | 11.5 | 0.75 | 715 | 713.2383 | 1.7503 | 1.7154 | 0.18467 | 0.19426 | 0.29043 | 0.30552 | 0.00011209 | 0.0017413 | 0.00014749 | 0.0022912 | 0.0024387 | 0 | 0.0024387 | 1.2752 | 1.2157 | 1.2132 | 2.75 | 2.7225 | 2.6683 | 2.6416 | 0.026683 | 1.4557 | 1.3665 | 1.3962 | 0.0275 | 0.027225 | 0.026953 | 0.034831 | 0.0095966 | 0.015093 | 0.024689 | 0.0024387 | 0.05952 | 5.8824 | 5.9058 | 1.6464 | 1.7123 | -0.089282 | 2.75 | 3.317e-11 | 46.3704 | 44.206 | 44.1173 | 11.9094 | 34.8262 | 0.008 | 0.05 | 2 | 3 | 2 | 3 | 3 | 537.3433 | 11.7489 | 713.2383 | 31.5 | 11.7489 | 588.4767 | 12.6004 | 11.7489 | 170.2172 | 12.2223 | 11.7489 | 78.9921 | 11.8557 | 11.7489 | 78.9921 | 11.8557 | 8.8116 | 35 | 8.8116 | 63.5091 | 32.7988 | 8.8116 | 165.0993 | 32.1429 | 8.8116 | 78.9921 | 11.8557 | 2.9372 | 165.5713 | 32.1429 | 2.9372 | 165.2172 | 32.1429 | 11.7489
31.5 | 12 | 0.65 | 715 | 713.3395 | 1.7788 | 1.7434 | 0.28244 | 0.29712 | 0.2584 | 0.27183 | 0.00011209 | 0.0017795 | 0.00014749 | 0.0023415 | 0.002489 | 0 | 0.002489 | 1.2379 | 1.1744 | 1.1719 | 2.75 | 2.7225 | 2.6683 | 2.6416 | 0.026683 | 1.4877 | 1.4037 | 1.4242 | 0.0275 | 0.027225 | 0.026953 | 0.035397 | 0.014678 | 0.013428 | 0.028106 | 0.002489 | 0.063503 | 6.1673 | 6.1912 | 1.6938 | 1.7538 | -0.083975 | 2.75 | 3.5173e-11 | 45.0154 | 42.7062 | 42.6157 | 11.9094 | 35.5907 | 0.008 | 0.05 | 2 | 3 | 2 | 3 | 3 | 547.6213 | 12.4651 | 713.3395 | 31.5 | 12.4651 | 593.9951 | 13.1482 | 12.4651 | 181.6333 | 12.7537 | 12.4651 | 89.177 | 12.3711 | 12.4651 | 89.177 | 12.3711 | 8.1023 | 35 | 8.1023 | 62.0273 | 32.7988 | 8.1023 | 176.6333 | 32.1429 | 8.1023 | 89.177 | 12.3711 | 4.3628 | 176.6333 | 32.1429 | 4.3628 | 176.6333 | 32.1429 | 12.4651
31.5 | 12 | 0.7 | 715 | 713.3143 | 1.752 | 1.7172 | 0.2271 | 0.2389 | 0.2741 | 0.28835 | 0.00011209 | 0.0017711 | 0.00014749 | 0.0023304 | 0.0024778 | 0 | 0.0024778 | 1.2508 | 1.1899 | 1.1874 | 2.75 | 2.7225 | 2.6683 | 2.6416 | 0.026683 | 1.4806 | 1.3908 | 1.4197 | 0.0275 | 0.027225 | 0.026953 | 0.034866 | 0.011802 | 0.014244 | 0.026046 | 0.0024778 | 0.060912 | 6.2107 | 6.2354 | 1.6714 | 1.7364 | -0.08981 | 2.75 | 3.4595e-11 | 45.4849 | 43.27 | 43.1799 | 11.9094 | 35.4214 | 0.008 | 0.05 | 2 | 3 | 2 | 3 | 3 | 545.0547 | 12.2782 | 713.3143 | 31.5 | 12.2782 | 593.9718 | 13.1482 | 12.2782 | 172.9486 | 12.7537 | 12.2782 | 83.8941 | 12.3711 | 12.2782 | 83.8941 | 12.3711 | 8.5947 | 35 | 8.5947 | 62.0273 | 32.7988 | 8.5947 | 167.9486 | 32.1429 | 8.5947 | 83.8941 | 12.3711 | 3.6835 | 167.9486 | 32.1429 | 3.6835 | 167.9486 | 32.1429 | 12.2782
31.5 | 12 | 0.75 | 715 | 713.2919 | 1.7291 | 1.6947 | 0.17887 | 0.18817 | 0.28984 | 0.30491 | 0.00011209 | 0.0017661 | 0.00014749 | 0.0023239 | 0.0024713 | 0 | 0.0024713 | 1.2604 | 1.2016 | 1.1991 | 2.75 | 2.7225 | 2.6683 | 2.6416 | 0.026683 | 1.4765 | 1.3813 | 1.4177 | 0.0275 | 0.027225 | 0.026953 | 0.034409 | 0.0092955 | 0.015062 | 0.024358 | 0.0024713 | 0.058767 | 6.2439 | 6.2695 | 1.6536 | 1.7233 | -0.095213 | 2.75 | 3.4188e-11 | 45.8316 | 43.6946 | 43.6048 | 11.9094 | 35.3225 | 0.008 | 0.05 | 2 | 3 | 2 | 3 | 3 | 542.7872 | 12.1176 | 713.2919 | 31.5 | 12.1176 | 593.9513 | 13.1482 | 12.1176 | 165.6498 | 12.7537 | 12.1176 | 79.7067 | 12.3711 | 12.1176 | 79.7067 | 12.3711 | 9.0882 | 35 | 9.0882 | 62.0273 | 32.7988 | 9.0882 | 160.6498 | 32.1429 | 9.0882 | 79.7067 | 12.3711 | 3.0294 | 160.6498 | 32.1429 | 3.0294 | 160.6498 | 32.1429 | 12.1176
31.5 | 12.5 | 0.75 | 715 | 713.3448 | 1.7083 | 1.6743 | 0.17358 | 0.1826 | 0.28952 | 0.30456 | 0.00011209 | 0.0017911 | 0.00014749 | 0.0023567 | 0.0025042 | 0 | 0.0025042 | 1.2452 | 1.1871 | 1.1846 | 2.75 | 2.7225 | 2.6683 | 2.6416 | 0.026683 | 1.4974 | 1.3964 | 1.4393 | 0.0275 | 0.027225 | 0.026953 | 0.033995 | 0.0090203 | 0.015045 | 0.024066 | 0.0025042 | 0.05806 | 6.626 | 6.6539 | 1.6556 | 1.7286 | -0.10092 | 2.75 | 3.5247e-11 | 45.2798 | 43.1685 | 43.0774 | 11.9094 | 35.8221 | 0.008 | 0.05 | 2 | 3 | 2 | 3 | 3 | 548.1509 | 12.5044 | 713.3448 | 31.5 | 12.5044 | 599.2368 | 13.696 | 12.5044 | 161.0719 | 13.2852 | 12.5044 | 80.4303 | 12.8866 | 12.5044 | 80.4303 | 12.8866 | 9.3783 | 35 | 9.3783 | 60.6808 | 32.7988 | 9.3783 | 156.0719 | 32.1429 | 9.3783 | 80.4303 | 12.8866 | 3.1261 | 156.0719 | 32.1429 | 3.1261 | 156.0719 | 32.1429 | 12.5044
32 | 8 | 0.4 | 715 | 713.2308 | 2.3713 | 2.3241 | 1.6861 | 1.7737 | 0.25616 | 0.26948 | 0.00011209 | 0.0026623 | 0.00014749 | 0.003503 | 0.0036505 | 0 | 0.0036505 | 0.42897 | 0.28085 | 0.2772 | 2.75 | 2.7225 | 2.6683 | 2.6416 | 0.026683 | 2.2257 | 2.2127 | 2.0775 | 0.0275 | 0.027225 | 0.026953 | 0.047188 | 0.087623 | 0.013312 | 0.10093 | 0.0036505 | 0.14812 | -0.70593 | -0.69943 | 3.1112 | 3.1177 | -0.012992 | 2.75 | -4.7198e-11 | 15.599 | 10.2127 | 10.08 | 11.9094 | 53.2454 | 0.008 | 0.05 | 2 | 3 | 2 | 3 | 3 | 536.6098 | 11.6923 | 713.2308 | 32 | 11.6923 | 541.6098 | 8.7655 | 11.6923 | 591.2828 | 8.5025 | 11.6923 | 366.4335 | 8.2474 | 11.6923 | 366.4335 | 8.2474 | 4.6769 | 35 | 4.6769 | 110.6847 | 33.3195 | 4.6769 | 586.2828 | 32.6531 | 4.6769 | 366.4335 | 8.2474 | 7.0154 | 582.2354 | 32.6531 | 7.0154 | 583.8545 | 32.6531 | 11.6923
32 | 8 | 0.45 | 715 | 713.1888 | 2.3161 | 2.27 | 1.2643 | 1.33 | 0.2815 | 0.29613 | 0.00011209 | 0.0022595 | 0.00014749 | 0.002973 | 0.0031205 | 0 | 0.0031205 | 0.77032 | 0.64389 | 0.64077 | 2.75 | 2.7225 | 2.6683 | 2.6416 | 0.026683 | 1.8889 | 1.8713 | 1.7625 | 0.0275 | 0.027225 | 0.026953 | 0.046091 | 0.065703 | 0.014629 | 0.080332 | 0.0031205 | 0.12642 | 0.95455 | 0.96221 | 2.6319 | 2.6419 | -0.017581 | 2.75 | -2.7617e-09 | 28.0115 | 23.4143 | 23.3008 | 11.9094 | 45.1891 | 0.008 | 0.05 | 2 | 3 | 2 | 3 | 3 | 532.3434 | 11.421 | 713.1888 | 32 | 11.421 | 541.5726 | 8.7655 | 11.421 | 471.3459 | 8.5025 | 11.421 | 271.4519 | 8.2474 | 11.421 | 271.4519 | 8.2474 | 5.1395 | 35 | 5.1395 | 110.6847 | 33.3195 | 5.1395 | 466.3459 | 32.6531 | 5.1395 | 271.4519 | 8.2474 | 6.2816 | 466.3459 | 32.6531 | 6.2816 | 466.3459 | 32.6531 | 11.421
32 | 8 | 0.5 | 715 | 713.1373 | 2.252 | 2.2072 | 0.98783 | 1.0392 | 0.30413 | 0.31993 | 0.00011209 | 0.002037 | 0.00014749 | 0.0026803 | 0.0028278 | 0 | 0.0028278 | 0.96003 | 0.84807 | 0.84524 | 2.75 | 2.7225 | 2.6683 | 2.6416 | 0.026683 | 1.7029 | 1.6816 | 1.591 | 0.0275 | 0.027225 | 0.026953 | 0.044814 | 0.051335 | 0.015805 | 0.067139 | 0.0028278 | 0.11195 | 1.7886 | 1.7971 | 2.3738 | 2.3866 | -0.021324 | 2.75 | 3.1352e-11 | 34.9101 | 30.839 | 30.7362 | 11.9094 | 40.7401 | 0.008 | 0.05 | 2 | 3 | 2 | 3 | 3 | 527.1142 | 11.1053 | 713.1373 | 32 | 11.1053 | 541.527 | 8.7655 | 11.1053 | 405.2755 | 8.5025 | 11.1053 | 217.7524 | 8.2474 | 11.1053 | 217.7524 | 8.2474 | 5.5527 | 35 | 5.5527 | 110.6847 | 33.3195 | 5.5527 | 400.2755 | 32.6531 | 5.5527 | 217.7524 | 8.2474 | 5.5527 | 400.2756 | 32.6531 | 5.5527 | 400.2756 | 32.6531 | 11.1053
32 | 8 | 0.55 | 715 | 713.0921 | 2.1985 | 2.1548 | 0.78655 | 0.82743 | 0.32662 | 0.34359 | 0.00011209 | 0.0018913 | 0.00014749 | 0.0024885 | 0.002636 | 0 | 0.002636 | 1.0854 | 0.98377 | 0.98113 | 2.75 | 2.7225 | 2.6683 | 2.6416 | 0.026683 | 1.5811 | 1.5563 | 1.4795 | 0.0275 | 0.027225 | 0.026953 | 0.043751 | 0.040875 | 0.016974 | 0.057849 | 0.002636 | 0.1016 | 2.3137 | 2.3228 | 2.2002 | 2.2158 | -0.024818 | 2.75 | 3.0671e-11 | 39.4679 | 35.7734 | 35.6775 | 11.9094 | 37.8251 | 0.008 | 0.05 | 2 | 3 | 2 | 3 | 3 | 522.5248 | 10.8423 | 713.0921 | 32 | 10.8423 | 541.4871 | 8.7655 | 10.8423 | 360.029 | 8.5025 | 10.8423 | 181.4063 | 8.2474 | 10.8423 | 181.4063 | 8.2474 | 5.9633 | 35 | 5.9633 | 110.6847 | 33.3195 | 5.9633 | 355.029 | 32.6531 | 5.9633 | 181.4063 | 8.2474 | 4.8791 | 355.029 | 32.6531 | 4.8791 | 355.029 | 32.6531 | 10.8423
32 | 8 | 0.6 | 715 | 713.0522 | 2.1534 | 2.1106 | 0.63152 | 0.66434 | 0.34902 | 0.36715 | 0.00011209 | 0.0017905 | 0.00014749 | 0.0023559 | 0.0025034 | 0 | 0.0025034 | 1.1729 | 1.0791 | 1.0766 | 2.75 | 2.7225 | 2.6683 | 2.6416 | 0.026683 | 1.4969 | 1.4687 | 1.403 | 0.0275 | 0.027225 | 0.026953 | 0.042853 | 0.032818 | 0.018137 | 0.050956 | 0.0025034 | 0.093809 | 2.6653 | 2.675 | 2.0767 | 2.0951 | -0.028111 | 2.75 | 3.0052e-11 | 42.6508 | 39.2395 | 39.1485 | 11.9094 | 35.8099 | 0.008 | 0.05 | 2 | 3 | 2 | 3 | 3 | 518.473 | 10.6203 | 713.0522 | 32 | 10.6203 | 541.4518 | 8.7655 | 10.6203 | 327.2557 | 8.5025 | 10.6203 | 155.4663 | 8.2474 | 10.6203 | 155.4663 | 8.2474 | 6.3722 | 35 | 6.3722 | 110.6847 | 33.3195 | 6.3722 | 322.2557 | 32.6531 | 6.3722 | 155.4663 | 8.2474 | 4.2481 | 322.2557 | 32.6531 | 4.2481 | 322.2557 | 32.6531 | 10.6203
32 | 8 | 0.65 | 715 | 713.0168 | 2.1149 | 2.0728 | 0.50688 | 0.53322 | 0.37135 | 0.39064 | 0.00011209 | 0.001718 | 0.00014749 | 0.0022605 | 0.002408 | 0 | 0.002408 | 1.2366 | 1.1489 | 1.1465 | 2.75 | 2.7225 | 2.6683 | 2.6416 | 0.026683 | 1.4362 | 1.405 | 1.3485 | 0.0275 | 0.027225 | 0.026953 | 0.042086 | 0.026341 | 0.019298 | 0.045639 | 0.002408 | 0.087725 | 2.9123 | 2.9225 | 1.9852 | 2.0062 | -0.031243 | 2.75 | 2.9488e-11 | 44.9689 | 41.7789 | 41.6913 | 11.9094 | 34.3597 | 0.008 | 0.05 | 2 | 3 | 2 | 3 | 3 | 514.8729 | 10.4306 | 713.0168 | 32 | 10.4306 | 541.4204 | 8.7655 | 10.4306 | 302.4794 | 8.5025 | 10.4306 | 136.1936 | 8.2474 | 10.4306 | 136.1936 | 8.2474 | 6.7799 | 35 | 6.7799 | 110.6847 | 33.3195 | 6.7799 | 297.4794 | 32.6531 | 6.7799 | 136.1936 | 8.2474 | 3.6507 | 297.4794 | 32.6531 | 3.6507 | 297.4794 | 32.6531 | 10.4306
32 | 8 | 0.7 | 715 | 712.9851 | 2.0816 | 2.0401 | 0.40331 | 0.42426 | 0.39362 | 0.41408 | 0.00011209 | 0.0016642 | 0.00014749 | 0.0021897 | 0.0023372 | 0 | 0.0023372 | 1.2846 | 1.2018 | 1.1994 | 2.75 | 2.7225 | 2.6683 | 2.6416 | 0.026683 | 1.3913 | 1.357 | 1.3084 | 0.0275 | 0.027225 | 0.026953 | 0.041423 | 0.020959 | 0.020456 | 0.041414 | 0.0023372 | 0.082837 | 3.0924 | 3.1031 | 1.9151 | 1.9387 | -0.034243 | 2.75 | 2.905e-11 | 46.7135 | 43.7013 | 43.6163 | 11.9094 | 33.2837 | 0.008 | 0.05 | 2 | 3 | 2 | 3 | 3 | 511.6539 | 10.2666 | 712.9851 | 32 | 10.2666 | 541.3924 | 8.7655 | 10.2666 | 283.1105 | 8.5025 | 10.2666 | 121.4186 | 8.2474 | 10.2666 | 121.4186 | 8.2474 | 7.1866 | 35 | 7.1866 | 110.6847 | 33.3195 | 7.1866 | 278.1105 | 32.6531 | 7.1866 | 121.4186 | 8.2474 | 3.08 | 278.1105 | 32.6531 | 3.08 | 278.1105 | 32.6531 | 10.2666
32 | 8 | 0.75 | 715 | 712.9191 | 2.0154 | 1.9753 | 0.31753 | 0.33403 | 0.40836 | 0.42958 | 0.00011209 | 0.0016617 | 0.00014749 | 0.0021865 | 0.0023339 | 0 | 0.0023339 | 1.2895 | 1.2117 | 1.2093 | 2.75 | 2.7225 | 2.6683 | 2.6416 | 0.026683 | 1.3892 | 1.3522 | 1.3114 | 0.0275 | 0.027225 | 0.026953 | 0.040106 | 0.016501 | 0.021221 | 0.037723 | 0.0023339 | 0.077829 | 3.3751 | 3.3865 | 1.5451 | 1.5707 | -0.037029 | 2.75 | 2.8108e-11 | 46.8904 | 44.0602 | 43.9754 | 11.9094 | 33.2341 | 0.008 | 0.05 | 2 | 3 | 2 | 3 | 3 | 504.946 | 9.941 | 712.9191 | 32 | 9.941 | 541.334 | 8.7655 | 9.941 | 249.3245 | 8.5025 | 9.941 | 115.6847 | 8.2474 | 9.941 | 115.6847 | 8.2474 | 7.4557 | 35 | 7.4557 | 110.6847 | 33.3195 | 7.4557 | 235.8159 | 32.6531 | 7.4557 | 115.6847 | 8.2474 | 2.4852 | 270.4747 | 32.6531 | 2.4852 | 244.3245 | 32.6531 | 9.941
32 | 8.5 | 0.4 | 715 | 713.2485 | 2.2968 | 2.2511 | 1.3394 | 1.409 | 0.20518 | 0.21584 | 0.00011209 | 0.0022828 | 0.00014749 | 0.0030037 | 0.0031512 | 0 | 0.0031512 | 0.7522 | 0.62623 | 0.62308 | 2.75 | 2.7225 | 2.6683 | 2.6416 | 0.026683 | 1.9084 | 1.8894 | 1.7824 | 0.0275 | 0.027225 | 0.026953 | 0.045707 | 0.069606 | 0.010663 | 0.080269 | 0.0031512 | 0.12598 | 1.3056 | 1.3138 | 2.5854 | 2.5962 | -0.018976 | 2.75 | 3.3328e-11 | 27.3529 | 22.772 | 22.6574 | 11.9094 | 45.6558 | 0.008 | 0.05 | 2 | 3 | 2 | 3 | 3 | 538.4089 | 11.8106 | 713.2485 | 32 | 11.8106 | 548.9394 | 9.3133 | 11.8106 | 456.1829 | 9.0339 | 11.8106 | 266.4395 | 8.7629 | 11.8106 | 266.4395 | 8.7629 | 4.7242 | 35 | 4.7242 | 82.7914 | 33.3195 | 4.7242 | 451.1829 | 32.6531 | 4.7242 | 266.4395 | 8.7629 | 7.0864 | 451.1829 | 32.6531 | 7.0864 | 451.1829 | 32.6531 | 11.8106
32 | 8.5 | 0.45 | 715 | 713.1815 | 2.212 | 2.168 | 1.0094 | 1.0619 | 0.22232 | 0.23387 | 0.00011209 | 0.0020162 | 0.00014749 | 0.0026528 | 0.0028003 | 0 | 0.0028003 | 0.98026 | 0.87223 | 0.86943 | 2.75 | 2.7225 | 2.6683 | 2.6416 | 0.026683 | 1.6855 | 1.6614 | 1.5775 | 0.0275 | 0.027225 | 0.026953 | 0.044019 | 0.052457 | 0.011553 | 0.06401 | 0.0028003 | 0.10803 | 2.322 | 2.3314 | 2.2743 | 2.2891 | -0.024133 | 2.75 | 3.2078e-11 | 35.6459 | 31.7175 | 31.6157 | 11.9094 | 40.3232 | 0.008 | 0.05 | 2 | 3 | 2 | 3 | 3 | 531.6038 | 11.3753 | 713.1815 | 32 | 11.3753 | 548.8797 | 9.3133 | 11.3753 | 376.1298 | 9.0339 | 11.3753 | 201.0618 | 8.7629 | 11.3753 | 201.0618 | 8.7629 | 5.1189 | 35 | 5.1189 | 82.7914 | 33.3195 | 5.1189 | 371.1298 | 32.6531 | 5.1189 | 201.0618 | 8.7629 | 6.2564 | 371.1298 | 32.6531 | 6.2564 | 371.1298 | 32.6531 | 11.3753
32 | 8.5 | 0.5 | 715 | 713.1235 | 2.1435 | 2.1009 | 0.78714 | 0.82805 | 0.23939 | 0.25183 | 0.00011209 | 0.0018583 | 0.00014749 | 0.0024451 | 0.0025926 | 0 | 0.0025926 | 1.117 | 1.021 | 1.0184 | 2.75 | 2.7225 | 2.6683 | 2.6416 | 0.026683 | 1.5535 | 1.5246 | 1.4575 | 0.0275 | 0.027225 | 0.026953 | 0.042657 | 0.040906 | 0.012441 | 0.053346 | 0.0025926 | 0.096003 | 2.8938 | 2.9042 | 2.0827 | 2.1013 | -0.028923 | 2.75 | 3.1176e-11 | 40.6187 | 37.1277 | 37.0334 | 11.9094 | 37.1662 | 0.008 | 0.05 | 2 | 3 | 2 | 3 | 3 | 525.7183 | 11.024 | 713.1235 | 32 | 11.024 | 548.8281 | 9.3133 | 11.024 | 325.4609 | 9.0339 | 11.024 | 160.4583 | 8.7629 | 11.024 | 160.4583 | 8.7629 | 5.512 | 35 | 5.512 | 82.7914 | 33.3195 | 5.512 | 320.4609 | 32.6531 | 5.512 | 160.4583 | 8.7629 | 5.512 | 320.4609 | 32.6531 | 5.512 | 320.4609 | 32.6531 | 11.024
32 | 8.5 | 0.55 | 715 | 713.0731 | 2.0874 | 2.0458 | 0.62543 | 0.65793 | 0.25644 | 0.26977 | 0.00011209 | 0.0017579 | 0.00014749 | 0.002313 | 0.0024605 | 0 | 0.0024605 | 1.2055 | 1.1181 | 1.1157 | 2.75 | 2.7225 | 2.6683 | 2.6416 | 0.026683 | 1.4696 | 1.4362 | 1.3822 | 0.0275 | 0.027225 | 0.026953 | 0.041538 | 0.032502 | 0.013327 | 0.045829 | 0.0024605 | 0.087367 | 3.2443 | 3.2555 | 1.9552 | 1.9776 | -0.033445 | 2.75 | 3.0351e-11 | 43.8357 | 40.6587 | 40.5692 | 11.9094 | 35.158 | 0.008 | 0.05 | 2 | 3 | 2 | 3 | 3 | 520.5977 | 10.7356 | 713.0731 | 32 | 10.7356 | 548.7833 | 9.3133 | 10.7356 | 290.7461 | 9.0339 | 10.7356 | 133.3329 | 8.7629 | 10.7356 | 133.3329 | 8.7629 | 5.9046 | 35 | 5.9046 | 82.7914 | 33.3195 | 5.9046 | 285.7461 | 32.6531 | 5.9046 | 133.3329 | 8.7629 | 4.831 | 285.7461 | 32.6531 | 4.831 | 285.7461 | 32.6531 | 10.7356
32 | 8.5 | 0.6 | 715 | 713.0289 | 2.0405 | 1.9999 | 0.50103 | 0.52707 | 0.27349 | 0.2877 | 0.00011209 | 0.0016908 | 0.00014749 | 0.0022247 | 0.0023722 | 0 | 0.0023722 | 1.2659 | 1.1851 | 1.1827 | 2.75 | 2.7225 | 2.6683 | 2.6416 | 0.026683 | 1.4135 | 1.3757 | 1.3326 | 0.0275 | 0.027225 | 0.026953 | 0.040605 | 0.026037 | 0.014212 | 0.040249 | 0.0023722 | 0.080855 | 3.4733 | 3.4851 | 1.8655 | 1.8915 | -0.037773 | 2.75 | 2.9644e-11 | 46.0343 | 43.0942 | 43.0079 | 11.9094 | 33.815 | 0.008 | 0.05 | 2 | 3 | 2 | 3 | 3 | 516.1081 | 10.4949 | 713.0289 | 32 | 10.4949 | 548.744 | 9.3133 | 10.4949 | 265.534 | 9.0339 | 10.4949 | 114.2282 | 8.7629 | 10.4949 | 114.2282 | 8.7629 | 6.297 | 35 | 6.297 | 82.7914 | 33.3195 | 6.297 | 260.534 | 32.6531 | 6.297 | 114.2282 | 8.7629 | 4.198 | 260.534 | 32.6531 | 4.198 | 260.534 | 32.6531 | 10.4949
32 | 8.5 | 0.65 | 715 | 712.9899 | 2.0008 | 1.9609 | 0.40124 | 0.42209 | 0.29052 | 0.30562 | 0.00011209 | 0.0016443 | 0.00014749 | 0.0021635 | 0.002311 | 0 | 0.002311 | 1.309 | 1.2332 | 1.2309 | 2.75 | 2.7225 | 2.6683 | 2.6416 | 0.026683 | 1.3746 | 1.3326 | 1.2989 | 0.0275 | 0.027225 | 0.026953 | 0.039815 | 0.020851 | 0.015098 | 0.035949 | 0.002311 | 0.075764 | 3.6304 | 3.6427 | 1.7996 | 1.8292 | -0.041966 | 2.75 | 2.9068e-11 | 47.5997 | 44.8446 | 44.7606 | 11.9094 | 32.8855 | 0.008 | 0.05 | 2 | 3 | 2 | 3 | 3 | 512.1418 | 10.2911 | 712.9899 | 32 | 10.2911 | 548.7092 | 9.3133 | 10.2911 | 246.3972 | 9.0339 | 10.2911 | 100.231 | 8.7629 | 10.2911 | 100.231 | 8.7629 | 6.6892 | 35 | 6.6892 | 82.7914 | 33.3195 | 6.6892 | 241.3972 | 32.6531 | 6.6892 | 100.231 | 8.7629 | 3.6019 | 241.3972 | 32.6531 | 3.6019 | 241.3972 | 32.6531 | 10.2911
32 | 8.5 | 0.7 | 715 | 712.9552 | 1.9667 | 1.9276 | 0.31854 | 0.33509 | 0.30756 | 0.32354 | 0.00011209 | 0.0016114 | 0.00014749 | 0.0021202 | 0.0022677 | 0 | 0.0022677 | 1.3406 | 1.2689 | 1.2667 | 2.75 | 2.7225 | 2.6683 | 2.6416 | 0.026683 | 1.3471 | 1.301 | 1.2754 | 0.0275 | 0.027225 | 0.026953 | 0.039137 | 0.016553 | 0.015983 | 0.032536 | 0.0022677 | 0.071674 | 3.7424 | 3.7551 | 1.7495 | 1.7828 | -0.046072 | 2.75 | 2.8593e-11 | 48.7495 | 46.1432 | 46.0607 | 11.9094 | 32.2273 | 0.008 | 0.05 | 2 | 3 | 2 | 3 | 3 | 508.6137 | 10.1164 | 712.9552 | 32 | 10.1164 | 548.6783 | 9.3133 | 10.1164 | 231.3651 | 9.0339 | 10.1164 | 89.6606 | 8.7629 | 10.1164 | 89.6606 | 8.7629 | 7.0815 | 35 | 7.0815 | 82.7914 | 33.3195 | 7.0815 | 226.3652 | 32.6531 | 7.0815 | 89.6606 | 8.7629 | 3.0349 | 226.3652 | 32.6531 | 3.0349 | 226.3652 | 32.6531 | 10.1164
32 | 8.5 | 0.75 | 715 | 712.8731 | 1.8906 | 1.853 | 0.25252 | 0.26564 | 0.31681 | 0.33327 | 0.00011209 | 0.001637 | 0.00014749 | 0.002154 | 0.0023015 | 0 | 0.0023015 | 1.3213 | 1.2541 | 1.2518 | 2.75 | 2.7225 | 2.6683 | 2.6416 | 0.026683 | 1.3686 | 1.3203 | 1.3013 | 0.0275 | 0.027225 | 0.026953 | 0.037623 | 0.013123 | 0.016464 | 0.029586 | 0.0023015 | 0.06721 | 3.9311 | 3.945 | 1.3733 | 1.4077 | -0.048213 | 2.75 | 2.7525e-11 | 48.0472 | 45.6032 | 45.5195 | 11.9094 | 32.7405 | 0.008 | 0.05 | 2 | 3 | 2 | 3 | 3 | 500.27 | 9.7259 | 712.8731 | 32 | 9.7259 | 548.6052 | 9.3133 | 9.7259 | 201.5161 | 9.0339 | 9.7259 | 87.9241 | 8.7629 | 9.7259 | 87.9241 | 8.7629 | 7.2944 | 35 | 7.2944 | 82.7914 | 33.3195 | 7.2944 | 187.7809 | 32.6531 | 7.2944 | 87.9241 | 8.7629 | 2.4315 | 223.8311 | 32.6531 | 2.4315 | 196.5161 | 32.6531 | 9.7259
32 | 9 | 0.4 | 715 | 713.2832 | 2.2475 | 2.2028 | 1.2148 | 1.2779 | 0.19628 | 0.20648 | 0.00011209 | 0.0021863 | 0.00014749 | 0.0028767 | 0.0030241 | 0 | 0.0030241 | 0.83644 | 0.71839 | 0.71536 | 2.75 | 2.7225 | 2.6683 | 2.6416 | 0.026683 | 1.8277 | 1.8052 | 1.7097 | 0.0275 | 0.027225 | 0.026953 | 0.044726 | 0.06313 | 0.0102 | 0.07333 | 0.0030241 | 0.11806 | 2.054 | 2.0633 | 2.4281 | 2.4413 | -0.022516 | 2.75 | 3.3956e-11 | 30.4161 | 26.1231 | 26.0132 | 11.9094 | 43.7252 | 0.008 | 0.05 | 2 | 3 | 2 | 3 | 3 | 541.931 | 12.0493 | 713.2832 | 32 | 12.0493 | 555.9274 | 9.8611 | 12.0493 | 412.6313 | 9.5653 | 12.0493 | 237.4687 | 9.2784 | 12.0493 | 237.4687 | 9.2784 | 4.8197 | 35 | 4.8197 | 76.4445 | 33.3195 | 4.8197 | 407.6313 | 32.6531 | 4.8197 | 237.4687 | 9.2784 | 7.2296 | 407.6313 | 32.6531 | 7.2296 | 407.6313 | 32.6531 | 12.0493
32 | 9 | 0.45 | 715 | 713.2167 | 2.1636 | 2.1205 | 0.92213 | 0.97005 | 0.21258 | 0.22363 | 0.00011209 | 0.0019629 | 0.00014749 | 0.0025827 | 0.0027302 | 0 | 0.0027302 | 1.0289 | 0.92684 | 0.92411 | 2.75 | 2.7225 | 2.6683 | 2.6416 | 0.026683 | 1.641 | 1.6128 | 1.5389 | 0.0275 | 0.027225 | 0.026953 | 0.043055 | 0.04792 | 0.011047 | 0.058968 | 0.0027302 | 0.10202 | 2.9013 | 2.9118 | 2.1652 | 2.1828 | -0.028189 | 2.75 | 3.2721e-11 | 37.4133 | 33.7034 | 33.6041 | 11.9094 | 39.2575 | 0.008 | 0.05 | 2 | 3 | 2 | 3 | 3 | 535.1824 | 11.6001 | 713.2167 | 32 | 11.6001 | 555.8679 | 9.8611 | 11.6001 | 344.106 | 9.5653 | 11.6001 | 181.5361 | 9.2784 | 11.6001 | 181.5361 | 9.2784 | 5.2201 | 35 | 5.2201 | 76.4445 | 33.3195 | 5.2201 | 339.106 | 32.6531 | 5.2201 | 181.5361 | 9.2784 | 6.3801 | 339.106 | 32.6531 | 6.3801 | 339.106 | 32.6531 | 11.6001
32 | 9 | 0.5 | 715 | 713.1595 | 2.0962 | 2.0545 | 0.7226 | 0.76015 | 0.22887 | 0.24076 | 0.00011209 | 0.0018306 | 0.00014749 | 0.0024086 | 0.0025561 | 0 | 0.0025561 | 1.1448 | 1.0536 | 1.051 | 2.75 | 2.7225 | 2.6683 | 2.6416 | 0.026683 | 1.5303 | 1.4969 | 1.4392 | 0.0275 | 0.027225 | 0.026953 | 0.041715 | 0.037551 | 0.011893 | 0.049445 | 0.0025561 | 0.09116 | 3.3788 | 3.3904 | 2.0022 | 2.0241 | -0.033464 | 2.75 | 3.1703e-11 | 41.6277 | 38.3128 | 38.2198 | 11.9094 | 36.6111 | 0.008 | 0.05 | 2 | 3 | 2 | 3 | 3 | 529.3757 | 11.2397 | 713.1595 | 32 | 11.2397 | 555.8167 | 9.8611 | 11.2397 | 300.2097 | 9.5653 | 11.2397 | 146.5694 | 9.2784 | 11.2397 | 146.5694 | 9.2784 | 5.6199 | 35 | 5.6199 | 76.4445 | 33.3195 | 5.6199 | 295.2098 | 32.6531 | 5.6199 | 146.5694 | 9.2784 | 5.6199 | 295.2097 | 32.6531 | 5.6199 | 295.2097 | 32.6531 | 11.2397
32 | 9 | 0.55 | 715 | 713.11 | 2.0411 | 2.0005 | 0.57613 | 0.60607 | 0.24515 | 0.25789 | 0.00011209 | 0.0017467 | 0.00014749 | 0.0022983 | 0.0024458 | 0 | 0.0024458 | 1.2198 | 1.1365 | 1.1341 | 2.75 | 2.7225 | 2.6683 | 2.6416 | 0.026683 | 1.4603 | 1.4218 | 1.377 | 0.0275 | 0.027225 | 0.026953 | 0.040618 | 0.02994 | 0.01274 | 0.042679 | 0.0024458 | 0.083298 | 3.6714 | 3.6838 | 1.8932 | 1.9193 | -0.03846 | 2.75 | 3.0917e-11 | 44.3581 | 41.3291 | 41.2401 | 11.9094 | 34.9342 | 0.008 | 0.05 | 2 | 3 | 2 | 3 | 3 | 524.34 | 10.9449 | 713.11 | 32 | 10.9449 | 555.7723 | 9.8611 | 10.9449 | 269.8242 | 9.5653 | 10.9449 | 123.112 | 9.2784 | 10.9449 | 123.112 | 9.2784 | 6.0197 | 35 | 6.0197 | 76.4445 | 33.3195 | 6.0197 | 264.8242 | 32.6531 | 6.0197 | 123.112 | 9.2784 | 4.9252 | 264.8242 | 32.6531 | 4.9252 | 264.8242 | 32.6531 | 10.9449
32 | 9 | 0.6 | 715 | 713.0666 | 1.9953 | 1.9555 | 0.4627 | 0.48675 | 0.26144 | 0.27502 | 0.00011209 | 0.0016911 | 0.00014749 | 0.0022252 | 0.0023727 | 0 | 0.0023727 | 1.2711 | 1.1938 | 1.1914 | 2.75 | 2.7225 | 2.6683 | 2.6416 | 0.026683 | 1.4138 | 1.3705 | 1.3365 | 0.0275 | 0.027225 | 0.026953 | 0.039706 | 0.024045 | 0.013586 | 0.037632 | 0.0023727 | 0.077337 | 3.8623 | 3.8753 | 1.8162 | 1.8464 | -0.043262 | 2.75 | 3.0255e-11 | 46.2222 | 43.41 | 43.3237 | 11.9094 | 33.8227 | 0.008 | 0.05 | 2 | 3 | 2 | 3 | 3 | 519.9352 | 10.6994 | 713.0666 | 32 | 10.6994 | 555.7335 | 9.8611 | 10.6994 | 247.5609 | 9.5653 | 10.6994 | 106.5541 | 9.2784 | 10.6994 | 106.5541 | 9.2784 | 6.4196 | 35 | 6.4196 | 76.4445 | 33.3195 | 6.4196 | 242.5609 | 32.6531 | 6.4196 | 106.5541 | 9.2784 | 4.2798 | 242.5609 | 32.6531 | 4.2798 | 242.5609 | 32.6531 | 10.6994
32 | 9 | 0.65 | 715 | 713.0284 | 1.9565 | 1.9176 | 0.37126 | 0.39056 | 0.27773 | 0.29216 | 0.00011209 | 0.0016532 | 0.00014749 | 0.0021753 | 0.0023228 | 0 | 0.0023228 | 1.3075 | 1.2348 | 1.2325 | 2.75 | 2.7225 | 2.6683 | 2.6416 | 0.026683 | 1.3821 | 1.3341 | 1.3094 | 0.0275 | 0.027225 | 0.026953 | 0.038934 | 0.019294 | 0.014433 | 0.033726 | 0.0023228 | 0.072661 | 3.9927 | 4.0064 | 1.7596 | 1.7938 | -0.047939 | 2.75 | 2.9677e-11 | 47.5452 | 44.903 | 44.8186 | 11.9094 | 33.0642 | 0.008 | 0.05 | 2 | 3 | 2 | 3 | 3 | 516.0518 | 10.492 | 713.0284 | 32 | 10.492 | 555.6993 | 9.8611 | 10.492 | 230.5328 | 9.5653 | 10.492 | 94.4152 | 9.2784 | 10.492 | 94.4152 | 9.2784 | 6.8198 | 35 | 6.8198 | 76.4445 | 33.3195 | 6.8198 | 225.5328 | 32.6531 | 6.8198 | 94.4152 | 9.2784 | 3.6722 | 225.5328 | 32.6531 | 3.6722 | 225.5328 | 32.6531 | 10.492
32 | 9 | 0.7 | 715 | 712.9944 | 1.9233 | 1.885 | 0.2952 | 0.31054 | 0.29404 | 0.30932 | 0.00011209 | 0.0016269 | 0.00014749 | 0.0021407 | 0.0022881 | 0 | 0.0022881 | 1.3341 | 1.2652 | 1.2629 | 2.75 | 2.7225 | 2.6683 | 2.6416 | 0.026683 | 1.3601 | 1.3076 | 1.2912 | 0.0275 | 0.027225 | 0.026953 | 0.038274 | 0.01534 | 0.01528 | 0.030621 | 0.0022881 | 0.068895 | 4.0855 | 4.0996 | 1.7165 | 1.7548 | -0.05254 | 2.75 | 2.9145e-11 | 48.5122 | 46.007 | 45.9238 | 11.9094 | 32.5381 | 0.008 | 0.05 | 2 | 3 | 2 | 3 | 3 | 512.604 | 10.3145 | 712.9944 | 32 | 10.3145 | 555.669 | 9.8611 | 10.3145 | 217.0672 | 9.5653 | 10.3145 | 85.2534 | 9.2784 | 10.3145 | 85.2534 | 9.2784 | 7.2201 | 35 | 7.2201 | 76.4445 | 33.3195 | 7.2201 | 212.0672 | 32.6531 | 7.2201 | 85.2534 | 9.2784 | 3.0943 | 212.0672 | 32.6531 | 3.0943 | 212.0672 | 32.6531 | 10.3145
32 | 9 | 0.75 | 715 | 712.9245 | 1.8584 | 1.8214 | 0.23346 | 0.24559 | 0.30442 | 0.32024 | 0.00011209 | 0.0016461 | 0.00014749 | 0.0021659 | 0.0023134 | 0 | 0.0023134 | 1.3205 | 1.2556 | 1.2532 | 2.75 | 2.7225 | 2.6683 | 2.6416 | 0.026683 | 1.3762 | 1.3212 | 1.3112 | 0.0275 | 0.027225 | 0.026953 | 0.036982 | 0.012132 | 0.01582 | 0.027952 | 0.0023134 | 0.064934 | 4.2252 | 4.2405 | 1.4231 | 1.4629 | -0.055001 | 2.75 | 2.8219e-11 | 48.0178 | 45.6565 | 45.5724 | 11.9094 | 32.9223 | 0.008 | 0.05 | 2 | 3 | 2 | 3 | 3 | 505.4976 | 9.967 | 712.9245 | 32 | 9.967 | 555.6064 | 9.8611 | 9.967 | 193.1321 | 9.5653 | 9.967 | 82.6485 | 9.2784 | 9.967 | 82.6485 | 9.2784 | 7.4752 | 35 | 7.4752 | 76.4445 | 33.3195 | 7.4752 | 181.6911 | 32.6531 | 7.4752 | 82.6485 | 9.2784 | 2.4917 | 208.106 | 32.6531 | 2.4917 | 188.1321 | 32.6531 | 9.967
32 | 9.5 | 0.4 | 715 | 713.3216 | 2.2054 | 2.1615 | 1.1235 | 1.1819 | 0.19174 | 0.20171 | 0.00011209 | 0.0021262 | 0.00014749 | 0.0027977 | 0.0029452 | 0 | 0.0029452 | 0.89013 | 0.7779 | 0.77495 | 2.75 | 2.7225 | 2.6683 | 2.6416 | 0.026683 | 1.7775 | 1.7515 | 1.6653 | 0.0275 | 0.027225 | 0.026953 | 0.043887 | 0.058385 | 0.0099643 | 0.068349 | 0.0029452 | 0.11224 | 2.6586 | 2.6689 | 2.3191 | 2.3348 | -0.026024 | 2.75 | 3.4723e-11 | 32.3685 | 28.2871 | 28.18 | 11.9094 | 42.5247 | 0.008 | 0.05 | 2 | 3 | 2 | 3 | 3 | 545.8303 | 12.3251 | 713.3216 | 32 | 12.3251 | 562.598 | 10.409 | 12.3251 | 381.1673 | 10.0967 | 12.3251 | 217.873 | 9.7938 | 12.3251 | 217.873 | 9.7938 | 4.9301 | 35 | 4.9301 | 72.6716 | 33.3195 | 4.9301 | 376.1673 | 32.6531 | 4.9301 | 217.873 | 9.7938 | 7.3951 | 376.1673 | 32.6531 | 7.3951 | 376.1673 | 32.6531 | 12.3251
32 | 9.5 | 0.45 | 715 | 713.2569 | 2.1233 | 2.081 | 0.85925 | 0.9039 | 0.2077 | 0.21849 | 0.00011209 | 0.0019347 | 0.00014749 | 0.0025457 | 0.0026932 | 0 | 0.0026932 | 1.0563 | 0.95863 | 0.95594 | 2.75 | 2.7225 | 2.6683 | 2.6416 | 0.026683 | 1.6174 | 1.5853 | 1.5197 | 0.0275 | 0.027225 | 0.026953 | 0.042253 | 0.044653 | 0.010793 | 0.055446 | 0.0026932 | 0.097699 | 3.3839 | 3.3956 | 2.0923 | 2.1128 | -0.032137 | 2.75 | 3.3487e-11 | 38.412 | 34.8593 | 34.7613 | 11.9094 | 38.6949 | 0.008 | 0.05 | 2 | 3 | 2 | 3 | 3 | 539.2563 | 11.8672 | 713.2569 | 32 | 11.8672 | 562.5398 | 10.409 | 11.8672 | 321.2943 | 10.0967 | 11.8672 | 169.0593 | 9.7938 | 11.8672 | 169.0593 | 9.7938 | 5.3402 | 35 | 5.3402 | 72.6716 | 33.3195 | 5.3402 | 316.2943 | 32.6531 | 5.3402 | 169.0593 | 9.7938 | 6.5269 | 316.2943 | 32.6531 | 6.5269 | 316.2943 | 32.6531 | 11.8672
32 | 9.5 | 0.5 | 715 | 713.2013 | 2.0576 | 2.0167 | 0.6768 | 0.71197 | 0.22365 | 0.23527 | 0.00011209 | 0.001821 | 0.00014749 | 0.002396 | 0.0025435 | 0 | 0.0025435 | 1.1571 | 1.0694 | 1.0669 | 2.75 | 2.7225 | 2.6683 | 2.6416 | 0.026683 | 1.5223 | 1.4845 | 1.4346 | 0.0275 | 0.027225 | 0.026953 | 0.040946 | 0.035172 | 0.011622 | 0.046794 | 0.0025435 | 0.08774 | 3.7948 | 3.8076 | 1.9504 | 1.9755 | -0.037825 | 2.75 | 3.2427e-11 | 42.0781 | 38.8875 | 38.795 | 11.9094 | 36.4191 | 0.008 | 0.05 | 2 | 3 | 2 | 3 | 3 | 533.619 | 11.5008 | 713.2013 | 32 | 11.5008 | 562.4898 | 10.409 | 11.5008 | 282.4262 | 10.0967 | 11.5008 | 138.2731 | 9.7938 | 11.5008 | 138.2731 | 9.7938 | 5.7504 | 35 | 5.7504 | 72.6716 | 33.3195 | 5.7504 | 277.4262 | 32.6531 | 5.7504 | 138.2731 | 9.7938 | 5.7504 | 277.4262 | 32.6531 | 5.7504 | 277.4262 | 32.6531 | 11.5008
32 | 9.5 | 0.55 | 715 | 713.1533 | 2.004 | 1.9641 | 0.54163 | 0.56978 | 0.23961 | 0.25207 | 0.00011209 | 0.001749 | 0.00014749 | 0.0023013 | 0.0024488 | 0 | 0.0024488 | 1.2227 | 1.1422 | 1.1398 | 2.75 | 2.7225 | 2.6683 | 2.6416 | 0.026683 | 1.4621 | 1.4189 | 1.3817 | 0.0275 | 0.027225 | 0.026953 | 0.039879 | 0.028147 | 0.012452 | 0.040599 | 0.0024488 | 0.080478 | 4.0472 | 4.0609 | 1.8549 | 1.8845 | -0.043219 | 2.75 | 3.1631e-11 | 44.4625 | 41.536 | 41.4469 | 11.9094 | 34.9794 | 0.008 | 0.05 | 2 | 3 | 2 | 3 | 3 | 528.7403 | 11.2016 | 713.1533 | 32 | 11.2016 | 562.4466 | 10.409 | 11.2016 | 255.2279 | 10.0967 | 11.2016 | 117.494 | 9.7938 | 11.2016 | 117.494 | 9.7938 | 6.1609 | 35 | 6.1609 | 72.6716 | 33.3195 | 6.1609 | 250.2279 | 32.6531 | 6.1609 | 117.494 | 9.7938 | 5.0407 | 250.2279 | 32.6531 | 5.0407 | 250.2279 | 32.6531 | 11.2016
32 | 9.5 | 0.6 | 715 | 713.1113 | 1.9594 | 1.9204 | 0.43623 | 0.4589 | 0.25559 | 0.26887 | 0.00011209 | 0.0017016 | 0.00014749 | 0.0022389 | 0.0023864 | 0 | 0.0023864 | 1.2675 | 1.1926 | 1.1902 | 2.75 | 2.7225 | 2.6683 | 2.6416 | 0.026683 | 1.4225 | 1.3741 | 1.3476 | 0.0275 | 0.027225 | 0.026953 | 0.038991 | 0.02267 | 0.013282 | 0.035952 | 0.0023864 | 0.074944 | 4.2119 | 4.2263 | 1.7872 | 1.8213 | -0.048413 | 2.75 | 3.0921e-11 | 46.0924 | 43.3672 | 43.2804 | 11.9094 | 34.0313 | 0.008 | 0.05 | 2 | 3 | 2 | 3 | 3 | 524.4799 | 10.9528 | 713.1113 | 32 | 10.9528 | 562.4089 | 10.409 | 10.9528 | 235.1202 | 10.0967 | 10.9528 | 102.7664 | 9.7938 | 10.9528 | 102.7664 | 9.7938 | 6.5717 | 35 | 6.5717 | 72.6716 | 33.3195 | 6.5717 | 230.1202 | 32.6531 | 6.5717 | 102.7664 | 9.7938 | 4.3811 | 230.1202 | 32.6531 | 4.3811 | 230.1202 | 32.6531 | 10.9528
32 | 9.5 | 0.65 | 715 | 713.0744 | 1.9217 | 1.8835 | 0.35081 | 0.36904 | 0.27158 | 0.28569 | 0.00011209 | 0.0016696 | 0.00014749 | 0.0021968 | 0.0023443 | 0 | 0.0023443 | 1.2993 | 1.2287 | 1.2264 | 2.75 | 2.7225 | 2.6683 | 2.6416 | 0.026683 | 1.3958 | 1.3423 | 1.3252 | 0.0275 | 0.027225 | 0.026953 | 0.038242 | 0.018231 | 0.014113 | 0.032344 | 0.0023443 | 0.070586 | 4.3245 | 4.3395 | 1.7372 | 1.7757 | -0.053476 | 2.75 | 3.0375e-11 | 47.2484 | 44.6816 | 44.5964 | 11.9094 | 33.392 | 0.008 | 0.05 | 2 | 3 | 2 | 3 | 3 | 520.7293 | 10.7428 | 713.0744 | 32 | 10.7428 | 562.3757 | 10.409 | 10.7428 | 219.624 | 10.0967 | 10.7428 | 91.9402 | 9.7938 | 10.7428 | 91.9402 | 9.7938 | 6.9828 | 35 | 6.9828 | 72.6716 | 33.3195 | 6.9828 | 214.6239 | 32.6531 | 6.9828 | 91.9402 | 9.7938 | 3.76 | 214.624 | 32.6531 | 3.76 | 214.624 | 32.6531 | 10.7428
32 | 9.5 | 0.7 | 715 | 713.0417 | 1.8895 | 1.8519 | 0.27944 | 0.29397 | 0.28758 | 0.30253 | 0.00011209 | 0.0016478 | 0.00014749 | 0.0021682 | 0.0023157 | 0 | 0.0023157 | 1.3225 | 1.2554 | 1.2531 | 2.75 | 2.7225 | 2.6683 | 2.6416 | 0.026683 | 1.3776 | 1.3191 | 1.3105 | 0.0275 | 0.027225 | 0.026953 | 0.037602 | 0.014522 | 0.014945 | 0.029467 | 0.0023157 | 0.067069 | 4.4044 | 4.4199 | 1.6991 | 1.742 | -0.058457 | 2.75 | 2.9851e-11 | 48.0913 | 45.6524 | 45.5682 | 11.9094 | 32.9566 | 0.008 | 0.05 | 2 | 3 | 2 | 3 | 3 | 517.4045 | 10.5633 | 713.0417 | 32 | 10.5633 | 562.3462 | 10.409 | 10.5633 | 207.2896 | 10.0967 | 10.5633 | 83.7547 | 9.7938 | 10.5633 | 83.7547 | 9.7938 | 7.3943 | 35 | 7.3943 | 72.6716 | 33.3195 | 7.3943 | 202.2896 | 32.6531 | 7.3943 | 83.7547 | 9.7938 | 3.169 | 202.2896 | 32.6531 | 3.169 | 202.2896 | 32.6531 | 10.5633
32 | 9.5 | 0.75 | 715 | 712.9837 | 1.8351 | 1.7986 | 0.22046 | 0.23192 | 0.29927 | 0.31482 | 0.00011209 | 0.00166 | 0.00014749 | 0.0021842 | 0.0023317 | 0 | 0.0023317 | 1.3154 | 1.2518 | 1.2495 | 2.75 | 2.7225 | 2.6683 | 2.6416 | 0.026683 | 1.3878 | 1.3263 | 1.3243 | 0.0275 | 0.027225 | 0.026953 | 0.036519 | 0.011457 | 0.015552 | 0.027009 | 0.0023317 | 0.063527 | 4.5111 | 4.5276 | 1.4774 | 1.5224 | -0.061515 | 2.75 | 2.8994e-11 | 47.8318 | 45.5218 | 45.437 | 11.9094 | 33.2004 | 0.008 | 0.05 | 2 | 3 | 2 | 3 | 3 | 511.5149 | 10.2596 | 712.9837 | 32 | 10.2596 | 562.2941 | 10.409 | 10.2596 | 188.007 | 10.0967 | 10.2596 | 80.3888 | 9.7938 | 10.2596 | 80.3888 | 9.7938 | 7.6947 | 35 | 7.6947 | 72.6716 | 33.3195 | 7.6947 | 178.4544 | 32.6531 | 7.6947 | 80.3888 | 9.7938 | 2.5649 | 197.0029 | 32.6531 | 2.5649 | 183.007 | 32.6531 | 10.2596
32 | 10 | 0.4 | 715 | 713.3611 | 2.1665 | 2.1234 | 1.0489 | 1.1034 | 0.18877 | 0.19859 | 0.00011209 | 0.0020843 | 0.00014749 | 0.0027424 | 0.0028899 | 0 | 0.0028899 | 0.92888 | 0.82145 | 0.81856 | 2.75 | 2.7225 | 2.6683 | 2.6416 | 0.026683 | 1.7424 | 1.7128 | 1.635 | 0.0275 | 0.027225 | 0.026953 | 0.043114 | 0.054508 | 0.0098101 | 0.064318 | 0.0028899 | 0.10743 | 3.1996 | 3.2111 | 2.2348 | 2.2529 | -0.02968 | 2.75 | 3.558e-11 | 33.7775 | 29.8708 | 29.7657 | 11.9094 | 41.6851 | 0.008 | 0.05 | 2 | 3 | 2 | 3 | 3 | 549.8306 | 12.6216 | 713.3611 | 32 | 12.6216 | 568.9795 | 10.9568 | 12.6216 | 355.7993 | 10.6281 | 12.6216 | 202.8552 | 10.3093 | 12.6216 | 202.8552 | 10.3093 | 5.0487 | 35 | 5.0487 | 69.8915 | 33.3195 | 5.0487 | 350.7993 | 32.6531 | 5.0487 | 202.8552 | 10.3093 | 7.573 | 350.7993 | 32.6531 | 7.573 | 350.7993 | 32.6531 | 12.6216
32 | 10 | 0.45 | 715 | 713.2984 | 2.0866 | 2.0451 | 0.80795 | 0.84994 | 0.20455 | 0.21518 | 0.00011209 | 0.0019183 | 0.00014749 | 0.0025241 | 0.0026716 | 0 | 0.0026716 | 1.0741 | 0.98 | 0.97732 | 2.75 | 2.7225 | 2.6683 | 2.6416 | 0.026683 | 1.6037 | 1.5675 | 1.5096 | 0.0275 | 0.027225 | 0.026953 | 0.041524 | 0.041987 | 0.01063 | 0.052617 | 0.0026716 | 0.094141 | 3.8285 | 3.8414 | 2.0369 | 2.0602 | -0.036206 | 2.75 | 3.431e-11 | 39.0596 | 35.6362 | 35.5391 | 11.9094 | 38.3662 | 0.008 | 0.05 | 2 | 3 | 2 | 3 | 3 | 543.474 | 12.157 | 713.2984 | 32 | 12.157 | 568.9229 | 10.9568 | 12.157 | 302.8741 | 10.6281 | 12.157 | 159.7966 | 10.3093 | 12.157 | 159.7966 | 10.3093 | 5.4706 | 35 | 5.4706 | 69.8915 | 33.3195 | 5.4706 | 297.8741 | 32.6531 | 5.4706 | 159.7966 | 10.3093 | 6.6863 | 297.8741 | 32.6531 | 6.6863 | 297.8741 | 32.6531 | 12.157
32 | 10 | 0.5 | 715 | 713.2449 | 2.0228 | 1.9826 | 0.63957 | 0.6728 | 0.22034 | 0.2318 | 0.00011209 | 0.0018194 | 0.00014749 | 0.0023939 | 0.0025414 | 0 | 0.0025414 | 1.1629 | 1.078 | 1.0754 | 2.75 | 2.7225 | 2.6683 | 2.6416 | 0.026683 | 1.521 | 1.4787 | 1.436 | 0.0275 | 0.027225 | 0.026953 | 0.040255 | 0.033236 | 0.011451 | 0.044687 | 0.0025414 | 0.084942 | 4.1868 | 4.2008 | 1.912 | 1.9402 | -0.042278 | 2.75 | 3.3257e-11 | 42.2883 | 39.1995 | 39.1071 | 11.9094 | 36.3873 | 0.008 | 0.05 | 2 | 3 | 2 | 3 | 3 | 538.0368 | 11.7859 | 713.2449 | 32 | 11.7859 | 568.8745 | 10.9568 | 11.7859 | 268.0546 | 10.6281 | 11.7859 | 132.387 | 10.3093 | 11.7859 | 132.387 | 10.3093 | 5.893 | 35 | 5.893 | 69.8915 | 33.3195 | 5.893 | 263.0547 | 32.6531 | 5.893 | 132.387 | 10.3093 | 5.893 | 263.0546 | 32.6531 | 5.893 | 263.0547 | 32.6531 | 11.7859
32 | 10 | 0.55 | 715 | 713.1986 | 1.9708 | 1.9316 | 0.5137 | 0.5404 | 0.23615 | 0.24843 | 0.00011209 | 0.0017569 | 0.00014749 | 0.0023117 | 0.0024592 | 0 | 0.0024592 | 1.2209 | 1.1427 | 1.1403 | 2.75 | 2.7225 | 2.6683 | 2.6416 | 0.026683 | 1.4688 | 1.4207 | 1.3906 | 0.0275 | 0.027225 | 0.026953 | 0.039219 | 0.026696 | 0.012272 | 0.038968 | 0.0024592 | 0.078187 | 4.4075 | 4.4225 | 1.8274 | 1.8605 | -0.048038 | 2.75 | 3.2418e-11 | 44.3973 | 41.5542 | 41.4647 | 11.9094 | 35.1376 | 0.008 | 0.05 | 2 | 3 | 2 | 3 | 3 | 533.3392 | 11.4832 | 713.1986 | 32 | 11.4832 | 568.8327 | 10.9568 | 11.4832 | 243.4277 | 10.6281 | 11.4832 | 113.7646 | 10.3093 | 11.4832 | 113.7646 | 10.3093 | 6.3158 | 35 | 6.3158 | 69.8915 | 33.3195 | 6.3158 | 238.4277 | 32.6531 | 6.3158 | 113.7646 | 10.3093 | 5.1675 | 238.4277 | 32.6531 | 5.1675 | 238.4277 | 32.6531 | 11.4832
32 | 10 | 0.6 | 715 | 713.1582 | 1.9275 | 1.8892 | 0.4149 | 0.43647 | 0.25198 | 0.26507 | 0.00011209 | 0.001716 | 0.00014749 | 0.0022579 | 0.0024054 | 0 | 0.0024054 | 1.2606 | 1.1876 | 1.1852 | 2.75 | 2.7225 | 2.6683 | 2.6416 | 0.026683 | 1.4346 | 1.381 | 1.3616 | 0.0275 | 0.027225 | 0.026953 | 0.038358 | 0.021561 | 0.013095 | 0.034656 | 0.0024054 | 0.073014 | 4.5517 | 4.5675 | 1.7671 | 1.805 | -0.053583 | 2.75 | 3.1735e-11 | 45.8417 | 43.1867 | 43.0992 | 11.9094 | 34.3199 | 0.008 | 0.05 | 2 | 3 | 2 | 3 | 3 | 529.2426 | 11.2317 | 713.1582 | 32 | 11.2317 | 568.7962 | 10.9568 | 11.2317 | 225.0612 | 10.6281 | 11.2317 | 100.5028 | 10.3093 | 11.2317 | 100.5028 | 10.3093 | 6.739 | 35 | 6.739 | 69.8915 | 33.3195 | 6.739 | 220.0612 | 32.6531 | 6.739 | 100.5028 | 10.3093 | 4.4927 | 220.0612 | 32.6531 | 4.4927 | 220.0612 | 32.6531 | 11.2317
32 | 10 | 0.65 | 715 | 713.1228 | 1.891 | 1.8534 | 0.33441 | 0.35179 | 0.26782 | 0.28174 | 0.00011209 | 0.0016888 | 0.00014749 | 0.002222 | 0.0023695 | 0 | 0.0023695 | 1.2888 | 1.2199 | 1.2175 | 2.75 | 2.7225 | 2.6683 | 2.6416 | 0.026683 | 1.4118 | 1.3528 | 1.3429 | 0.0275 | 0.027225 | 0.026953 | 0.037632 | 0.017378 | 0.013918 | 0.031296 | 0.0023695 | 0.068928 | 4.6504 | 4.6668 | 1.7225 | 1.765 | -0.058978 | 2.75 | 3.1124e-11 | 46.8661 | 44.3596 | 44.2735 | 11.9094 | 33.7751 | 0.008 | 0.05 | 2 | 3 | 2 | 3 | 3 | 525.6413 | 11.0195 | 713.1228 | 32 | 11.0195 | 568.7642 | 10.9568 | 11.0195 | 210.8024 | 10.6281 | 11.0195 | 90.7189 | 10.3093 | 11.0195 | 90.7189 | 10.3093 | 7.1627 | 35 | 7.1627 | 69.8915 | 33.3195 | 7.1627 | 205.8024 | 32.6531 | 7.1627 | 90.7189 | 10.3093 | 3.8568 | 205.8024 | 32.6531 | 3.8568 | 205.8024 | 32.6531 | 11.0195
32 | 10 | 0.7 | 715 | 713.0914 | 1.8599 | 1.8229 | 0.26688 | 0.28075 | 0.28368 | 0.29842 | 0.00011209 | 0.0016705 | 0.00014749 | 0.0021981 | 0.0023456 | 0 | 0.0023456 | 1.3093 | 1.2437 | 1.2414 | 2.75 | 2.7225 | 2.6683 | 2.6416 | 0.026683 | 1.3966 | 1.3323 | 1.331 | 0.0275 | 0.027225 | 0.026953 | 0.037012 | 0.013869 | 0.014742 | 0.028611 | 0.0023456 | 0.065623 | 4.7205 | 4.7375 | 1.6884 | 1.7356 | -0.064267 | 2.75 | 3.0625e-11 | 47.612 | 45.2257 | 45.1404 | 11.9094 | 33.411 | 0.008 | 0.05 | 2 | 3 | 2 | 3 | 3 | 522.4533 | 10.8383 | 713.0914 | 32 | 10.8383 | 568.7358 | 10.9568 | 10.8383 | 199.3811 | 10.6281 | 10.8383 | 83.2998 | 10.3093 | 10.8383 | 83.2998 | 10.3093 | 7.5868 | 35 | 7.5868 | 69.8915 | 33.3195 | 7.5868 | 194.3811 | 32.6531 | 7.5868 | 83.2998 | 10.3093 | 3.2515 | 194.381 | 32.6531 | 3.2515 | 194.3811 | 32.6531 | 10.8383
32 | 10 | 0.75 | 715 | 713.0443 | 1.815 | 1.7789 | 0.21014 | 0.22106 | 0.29663 | 0.31204 | 0.00011209 | 0.0016763 | 0.00014749 | 0.0022057 | 0.0023532 | 0 | 0.0023532 | 1.3083 | 1.2458 | 1.2435 | 2.75 | 2.7225 | 2.6683 | 2.6416 | 0.026683 | 1.4014 | 1.3334 | 1.339 | 0.0275 | 0.027225 | 0.026953 | 0.036119 | 0.01092 | 0.015415 | 0.026335 | 0.0023532 | 0.062454 | 4.8022 | 4.8202 | 1.5304 | 1.5805 | -0.06804 | 2.75 | 2.9935e-11 | 47.5732 | 45.3021 | 45.2166 | 11.9094 | 33.5267 | 0.008 | 0.05 | 2 | 3 | 2 | 3 | 3 | 517.671 | 10.5775 | 713.0443 | 32 | 10.5775 | 568.6933 | 10.9568 | 10.5775 | 183.9498 | 10.6281 | 10.5775 | 79.3659 | 10.3093 | 10.5775 | 79.3659 | 10.3093 | 7.9331 | 35 | 7.9331 | 69.8915 | 33.3195 | 7.9331 | 175.9738 | 32.6531 | 7.9331 | 79.3659 | 10.3093 | 2.6444 | 188.0261 | 32.6531 | 2.6444 | 178.9498 | 32.6531 | 10.5775
32 | 10.5 | 0.45 | 715 | 713.3405 | 2.0524 | 2.0115 | 0.76408 | 0.80379 | 0.20231 | 0.21282 | 0.00011209 | 0.0019093 | 0.00014749 | 0.0025122 | 0.0026597 | 0 | 0.0026597 | 1.086 | 0.9949 | 0.99224 | 2.75 | 2.7225 | 2.6683 | 2.6416 | 0.026683 | 1.5961 | 1.5557 | 1.5051 | 0.0275 | 0.027225 | 0.026953 | 0.040842 | 0.039707 | 0.010514 | 0.050221 | 0.0026597 | 0.091063 | 4.2544 | 4.2686 | 1.9927 | 2.019 | -0.040466 | 2.75 | 3.5104e-11 | 39.4896 | 36.1782 | 36.0815 | 11.9094 | 38.1852 | 0.008 | 0.05 | 2 | 3 | 2 | 3 | 3 | 547.7403 | 12.4649 | 713.3405 | 32 | 12.4649 | 575.0428 | 11.5047 | 12.4649 | 287.2559 | 11.1595 | 12.4649 | 152.5099 | 10.8247 | 12.4649 | 152.5099 | 10.8247 | 5.6092 | 35 | 5.6092 | 67.6475 | 33.3195 | 5.6092 | 282.2559 | 32.6531 | 5.6092 | 152.5099 | 10.8247 | 6.8557 | 282.2559 | 32.6531 | 6.8557 | 282.2559 | 32.6531 | 12.4649
32 | 10.5 | 0.5 | 715 | 713.289 | 1.9905 | 1.9509 | 0.60769 | 0.63927 | 0.21803 | 0.22936 | 0.00011209 | 0.0018227 | 0.00014749 | 0.0023983 | 0.0025457 | 0 | 0.0025457 | 1.1648 | 1.0823 | 1.0797 | 2.75 | 2.7225 | 2.6683 | 2.6416 | 0.026683 | 1.5238 | 1.4769 | 1.4412 | 0.0275 | 0.027225 | 0.026953 | 0.039611 | 0.03158 | 0.01133 | 0.04291 | 0.0025457 | 0.082521 | 4.5693 | 4.5847 | 1.8819 | 1.9134 | -0.046906 | 2.75 | 3.4126e-11 | 42.3559 | 39.3551 | 39.2625 | 11.9094 | 36.4536 | 0.008 | 0.05 | 2 | 3 | 2 | 3 | 3 | 542.5165 | 12.0899 | 713.289 | 32 | 12.0899 | 574.9961 | 11.5047 | 12.0899 | 255.8026 | 11.1595 | 12.0899 | 127.9182 | 10.8247 | 12.0899 | 127.9182 | 10.8247 | 6.045 | 35 | 6.045 | 67.6475 | 33.3195 | 6.045 | 250.8026 | 32.6531 | 6.045 | 127.9182 | 10.8247 | 6.045 | 250.8026 | 32.6531 | 6.045 | 250.8026 | 32.6531 | 12.0899
32 | 10.5 | 0.55 | 715 | 713.2446 | 1.9401 | 1.9015 | 0.4898 | 0.51526 | 0.23376 | 0.24591 | 0.00011209 | 0.0017681 | 0.00014749 | 0.0023265 | 0.002474 | 0 | 0.002474 | 1.2165 | 1.1403 | 1.1378 | 2.75 | 2.7225 | 2.6683 | 2.6416 | 0.026683 | 1.4782 | 1.4251 | 1.4019 | 0.0275 | 0.027225 | 0.026953 | 0.038607 | 0.025454 | 0.012148 | 0.037602 | 0.002474 | 0.076209 | 4.764 | 4.7804 | 1.8064 | 1.843 | -0.053008 | 2.75 | 3.3271e-11 | 44.2362 | 41.465 | 41.375 | 11.9094 | 35.3625 | 0.008 | 0.05 | 2 | 3 | 2 | 3 | 3 | 538.0098 | 11.7842 | 713.2446 | 32 | 11.7842 | 574.9558 | 11.5047 | 11.7842 | 233.325 | 11.1595 | 11.7842 | 111.0973 | 10.8247 | 11.7842 | 111.0973 | 10.8247 | 6.4813 | 35 | 6.4813 | 67.6475 | 33.3195 | 6.4813 | 228.325 | 32.6531 | 6.4813 | 111.0973 | 10.8247 | 5.3029 | 228.325 | 32.6531 | 5.3029 | 228.325 | 32.6531 | 11.7842
32 | 10.5 | 0.6 | 715 | 713.2059 | 1.8982 | 1.8604 | 0.39668 | 0.41729 | 0.24952 | 0.26249 | 0.00011209 | 0.0017327 | 0.00014749 | 0.0022798 | 0.0024273 | 0 | 0.0024273 | 1.252 | 1.1806 | 1.1782 | 2.75 | 2.7225 | 2.6683 | 2.6416 | 0.026683 | 1.4485 | 1.3897 | 1.3772 | 0.0275 | 0.027225 | 0.026953 | 0.037774 | 0.020614 | 0.012967 | 0.033581 | 0.0024273 | 0.071355 | 4.8914 | 4.9086 | 1.7524 | 1.794 | -0.058868 | 2.75 | 3.2512e-11 | 45.5266 | 42.9319 | 42.8436 | 11.9094 | 34.6537 | 0.008 | 0.05 | 2 | 3 | 2 | 3 | 3 | 534.0853 | 11.5303 | 713.2059 | 32 | 11.5303 | 574.9207 | 11.5047 | 11.5303 | 216.419 | 11.1595 | 11.5303 | 99.0567 | 10.8247 | 11.5303 | 99.0567 | 10.8247 | 6.9182 | 35 | 6.9182 | 67.6475 | 33.3195 | 6.9182 | 211.419 | 32.6531 | 6.9182 | 99.0567 | 10.8247 | 4.6121 | 211.419 | 32.6531 | 4.6121 | 211.419 | 32.6531 | 11.5303
32 | 10.5 | 0.65 | 715 | 713.172 | 1.8629 | 1.8258 | 0.32042 | 0.33708 | 0.2653 | 0.27908 | 0.00011209 | 0.0017094 | 0.00014749 | 0.0022492 | 0.0023966 | 0 | 0.0023966 | 1.2772 | 1.2096 | 1.2073 | 2.75 | 2.7225 | 2.6683 | 2.6416 | 0.026683 | 1.429 | 1.3645 | 1.3615 | 0.0275 | 0.027225 | 0.026953 | 0.037071 | 0.016652 | 0.013787 | 0.030438 | 0.0023966 | 0.06751 | 4.9787 | 4.9967 | 1.7122 | 1.7588 | -0.064545 | 2.75 | 3.1951e-11 | 46.4421 | 43.9872 | 43.9001 | 11.9094 | 34.1872 | 0.008 | 0.05 | 2 | 3 | 2 | 3 | 3 | 530.6401 | 11.3163 | 713.172 | 32 | 11.3163 | 574.8899 | 11.5047 | 11.3163 | 203.2003 | 11.1595 | 11.3163 | 90.1362 | 10.8247 | 11.3163 | 90.1362 | 10.8247 | 7.3556 | 35 | 7.3556 | 67.6475 | 33.3195 | 7.3556 | 198.2003 | 32.6531 | 7.3556 | 90.1362 | 10.8247 | 3.9607 | 198.2003 | 32.6531 | 3.9607 | 198.2003 | 32.6531 | 11.3163
32 | 10.5 | 0.7 | 715 | 713.142 | 1.8328 | 1.7963 | 0.25619 | 0.26951 | 0.28109 | 0.2957 | 0.00011209 | 0.0016941 | 0.00014749 | 0.002229 | 0.0023765 | 0 | 0.0023765 | 1.2955 | 1.2311 | 1.2287 | 2.75 | 2.7225 | 2.6683 | 2.6416 | 0.026683 | 1.4162 | 1.3462 | 1.3518 | 0.0275 | 0.027225 | 0.026953 | 0.036472 | 0.013314 | 0.014608 | 0.027921 | 0.0023765 | 0.064393 | 5.0409 | 5.0596 | 1.6815 | 1.7329 | -0.070074 | 2.75 | 3.1441e-11 | 47.1081 | 44.7665 | 44.6801 | 11.9094 | 33.8813 | 0.008 | 0.05 | 2 | 3 | 2 | 3 | 3 | 527.5951 | 11.1336 | 713.142 | 32 | 11.1336 | 574.8627 | 11.5047 | 11.1336 | 192.5463 | 11.1595 | 11.1336 | 83.3461 | 10.8247 | 11.1336 | 83.3461 | 10.8247 | 7.7935 | 35 | 7.7935 | 67.6475 | 33.3195 | 7.7935 | 187.5463 | 32.6531 | 7.7935 | 83.3461 | 10.8247 | 3.3401 | 187.5463 | 32.6531 | 3.3401 | 187.5463 | 32.6531 | 11.1336
32 | 10.5 | 0.75 | 715 | 713.1043 | 1.7962 | 1.7604 | 0.20148 | 0.21195 | 0.29517 | 0.31051 | 0.00011209 | 0.0016946 | 0.00014749 | 0.0022297 | 0.0023772 | 0 | 0.0023772 | 1.2995 | 1.238 | 1.2356 | 2.75 | 2.7225 | 2.6683 | 2.6416 | 0.026683 | 1.4167 | 1.3421 | 1.3551 | 0.0275 | 0.027225 | 0.026953 | 0.035744 | 0.01047 | 0.015339 | 0.02581 | 0.0023772 | 0.061554 | 5.1037 | 5.1232 | 1.5784 | 1.6335 | -0.074552 | 2.75 | 3.0806e-11 | 47.2557 | 45.0173 | 44.9309 | 11.9094 | 33.8914 | 0.008 | 0.05 | 2 | 3 | 2 | 3 | 3 | 523.7606 | 10.9119 | 713.1043 | 32 | 10.9119 | 574.8284 | 11.5047 | 10.9119 | 180.2488 | 11.1595 | 10.9119 | 79.0447 | 10.8247 | 10.9119 | 79.0447 | 10.8247 | 8.1839 | 35 | 8.1839 | 67.6475 | 33.3195 | 8.1839 | 173.5398 | 32.6531 | 8.1839 | 79.0447 | 10.8247 | 2.728 | 180.4254 | 32.6531 | 2.728 | 175.2488 | 32.6531 | 10.9119
32 | 11 | 0.5 | 715 | 713.3333 | 1.9599 | 1.9209 | 0.57963 | 0.60976 | 0.21631 | 0.22755 | 0.00011209 | 0.0018294 | 0.00014749 | 0.0024072 | 0.0025546 | 0 | 0.0025546 | 1.164 | 1.0836 | 1.0811 | 2.75 | 2.7225 | 2.6683 | 2.6416 | 0.026683 | 1.5294 | 1.4777 | 1.449 | 0.0275 | 0.027225 | 0.026953 | 0.039002 | 0.030122 | 0.011241 | 0.041363 | 0.0025546 | 0.080365 | 4.95 | 4.9669 | 1.8578 | 1.8927 | -0.051744 | 2.75 | 3.4995e-11 | 42.3263 | 39.4039 | 39.311 | 11.9094 | 36.5888 | 0.008 | 0.05 | 2 | 3 | 2 | 3 | 3 | 547.0143 | 12.4114 | 713.3333 | 32 | 12.4114 | 580.877 | 12.0525 | 12.4114 | 245.0471 | 11.6909 | 12.4114 | 124.3981 | 11.3402 | 12.4114 | 124.3981 | 11.3402 | 6.2057 | 35 | 6.2057 | 65.7435 | 33.3195 | 6.2057 | 240.0471 | 32.6531 | 6.2057 | 124.3981 | 11.3402 | 6.2057 | 240.0471 | 32.6531 | 6.2057 | 240.0471 | 32.6531 | 12.4114
32 | 11 | 0.55 | 715 | 713.2908 | 1.9111 | 1.8731 | 0.46874 | 0.4931 | 0.23203 | 0.24409 | 0.00011209 | 0.0017817 | 0.00014749 | 0.0023443 | 0.0024918 | 0 | 0.0024918 | 1.2103 | 1.1359 | 1.1334 | 2.75 | 2.7225 | 2.6683 | 2.6416 | 0.026683 | 1.4895 | 1.4313 | 1.415 | 0.0275 | 0.027225 | 0.026953 | 0.038031 | 0.024359 | 0.012058 | 0.036417 | 0.0024918 | 0.074448 | 5.1227 | 5.1406 | 1.7901 | 1.8303 | -0.058164 | 2.75 | 3.4161e-11 | 44.0124 | 41.3052 | 41.2146 | 11.9094 | 35.633 | 0.008 | 0.05 | 2 | 3 | 2 | 3 | 3 | 542.703 | 12.1029 | 713.2908 | 32 | 12.1029 | 580.8383 | 12.0525 | 12.1029 | 224.4016 | 11.6909 | 12.1029 | 109.1108 | 11.3402 | 12.1029 | 109.1108 | 11.3402 | 6.6566 | 35 | 6.6566 | 65.7435 | 33.3195 | 6.6566 | 219.4016 | 32.6531 | 6.6566 | 109.1108 | 11.3402 | 5.4463 | 219.4016 | 32.6531 | 5.4463 | 219.4016 | 32.6531 | 12.1029
32 | 11 | 0.6 | 715 | 713.2539 | 1.8706 | 1.8334 | 0.38062 | 0.40039 | 0.24777 | 0.26064 | 0.00011209 | 0.0017508 | 0.00014749 | 0.0023037 | 0.0024512 | 0 | 0.0024512 | 1.2422 | 1.1724 | 1.1699 | 2.75 | 2.7225 | 2.6683 | 2.6416 | 0.026683 | 1.4637 | 1.3994 | 1.3938 | 0.0275 | 0.027225 | 0.026953 | 0.037225 | 0.01978 | 0.012876 | 0.032655 | 0.0024512 | 0.069881 | 5.236 | 5.2548 | 1.7414 | 1.7869 | -0.064301 | 2.75 | 3.3468e-11 | 45.1721 | 42.6309 | 42.5418 | 11.9094 | 35.0169 | 0.008 | 0.05 | 2 | 3 | 2 | 3 | 3 | 538.9542 | 11.8469 | 713.2539 | 32 | 11.8469 | 580.8046 | 12.0525 | 11.8469 | 208.7458 | 11.6909 | 11.8469 | 98.1082 | 11.3402 | 11.8469 | 98.1082 | 11.3402 | 7.1082 | 35 | 7.1082 | 65.7435 | 33.3195 | 7.1082 | 203.7458 | 32.6531 | 7.1082 | 98.1082 | 11.3402 | 4.7388 | 203.7458 | 32.6531 | 4.7388 | 203.7458 | 32.6531 | 11.8469
32 | 11 | 0.65 | 715 | 713.2215 | 1.8365 | 1.8 | 0.30811 | 0.32412 | 0.26353 | 0.27723 | 0.00011209 | 0.0017308 | 0.00014749 | 0.0022774 | 0.0024249 | 0 | 0.0024249 | 1.2649 | 1.1986 | 1.1962 | 2.75 | 2.7225 | 2.6683 | 2.6416 | 0.026683 | 1.447 | 1.3768 | 1.3807 | 0.0275 | 0.027225 | 0.026953 | 0.036547 | 0.016012 | 0.013695 | 0.029706 | 0.0024249 | 0.066253 | 5.314 | 5.3336 | 1.705 | 1.7556 | -0.070205 | 2.75 | 3.2846e-11 | 45.9953 | 43.5861 | 43.4979 | 11.9094 | 34.6166 | 0.008 | 0.05 | 2 | 3 | 2 | 3 | 3 | 535.6687 | 11.6314 | 713.2215 | 32 | 11.6314 | 580.7751 | 12.0525 | 11.6314 | 196.4191 | 11.6909 | 11.6314 | 89.9176 | 11.3402 | 11.6314 | 89.9176 | 11.3402 | 7.5604 | 35 | 7.5604 | 65.7435 | 33.3195 | 7.5604 | 191.4191 | 32.6531 | 7.5604 | 89.9176 | 11.3402 | 4.071 | 191.4191 | 32.6531 | 4.071 | 191.4191 | 32.6531 | 11.6314
32 | 11 | 0.7 | 715 | 713.193 | 1.8074 | 1.7715 | 0.24679 | 0.25961 | 0.27932 | 0.29383 | 0.00011209 | 0.0017179 | 0.00014749 | 0.0022605 | 0.0024079 | 0 | 0.0024079 | 1.2813 | 1.218 | 1.2156 | 2.75 | 2.7225 | 2.6683 | 2.6416 | 0.026683 | 1.4362 | 1.3603 | 1.3729 | 0.0275 | 0.027225 | 0.026953 | 0.035968 | 0.012825 | 0.014515 | 0.02734 | 0.0024079 | 0.063308 | 5.3698 | 5.3901 | 1.6771 | 1.7327 | -0.075899 | 2.75 | 3.2316e-11 | 46.5939 | 44.2918 | 44.2042 | 11.9094 | 34.359 | 0.008 | 0.05 | 2 | 3 | 2 | 3 | 3 | 532.7697 | 11.4476 | 713.193 | 32 | 11.4476 | 580.7491 | 12.0525 | 11.4476 | 186.4234 | 11.6909 | 11.4476 | 83.6544 | 11.3402 | 11.4476 | 83.6544 | 11.3402 | 8.0133 | 35 | 8.0133 | 65.7435 | 33.3195 | 8.0133 | 181.4234 | 32.6531 | 8.0133 | 83.6544 | 11.3402 | 3.4343 | 181.4234 | 32.6531 | 3.4343 | 181.4234 | 32.6531 | 11.4476
32 | 11 | 0.75 | 715 | 713.1629 | 1.7778 | 1.7424 | 0.194 | 0.20408 | 0.29437 | 0.30967 | 0.00011209 | 0.0017143 | 0.00014749 | 0.0022557 | 0.0024032 | 0 | 0.0024032 | 1.2894 | 1.2287 | 1.2263 | 2.75 | 2.7225 | 2.6683 | 2.6416 | 0.026683 | 1.4332 | 1.3522 | 1.3724 | 0.0275 | 0.027225 | 0.026953 | 0.035378 | 0.010081 | 0.015298 | 0.025379 | 0.0024032 | 0.060757 | 5.4184 | 5.4395 | 1.6201 | 1.68 | -0.08097 | 2.75 | 3.1753e-11 | 46.8885 | 44.6792 | 44.5918 | 11.9094 | 34.2865 | 0.008 | 0.05 | 2 | 3 | 2 | 3 | 3 | 529.7171 | 11.2603 | 713.1629 | 32 | 11.2603 | 580.7216 | 12.0525 | 11.2603 | 176.6288 | 11.6909 | 11.2603 | 79.1507 | 11.3402 | 11.2603 | 79.1507 | 11.3402 | 8.4452 | 35 | 8.4452 | 65.7435 | 33.3195 | 8.4452 | 170.9048 | 32.6531 | 8.4452 | 79.1507 | 11.3402 | 2.8151 | 173.8096 | 32.6531 | 2.8151 | 171.6288 | 32.6531 | 11.2603
32 | 11.5 | 0.55 | 715 | 713.3371 | 1.8836 | 1.8461 | 0.44985 | 0.47323 | 0.23074 | 0.24273 | 0.00011209 | 0.0017969 | 0.00014749 | 0.0023643 | 0.0025118 | 0 | 0.0025118 | 1.203 | 1.1301 | 1.1276 | 2.75 | 2.7225 | 2.6683 | 2.6416 | 0.026683 | 1.5022 | 1.4387 | 1.4293 | 0.0275 | 0.027225 | 0.026953 | 0.037483 | 0.023378 | 0.011991 | 0.035369 | 0.0025118 | 0.072852 | 5.4878 | 5.5073 | 1.7773 | 1.8213 | -0.06352 | 2.75 | 3.5056e-11 | 43.7446 | 41.0954 | 41.0041 | 11.9094 | 35.9374 | 0.008 | 0.05 | 2 | 3 | 2 | 3 | 3 | 547.3973 | 12.4396 | 713.3371 | 32 | 12.4396 | 586.4999 | 12.6004 | 12.4396 | 216.3575 | 12.2223 | 12.4396 | 107.5894 | 11.8557 | 12.4396 | 107.5894 | 11.8557 | 6.8418 | 35 | 6.8418 | 64.0763 | 33.3195 | 6.8418 | 211.3575 | 32.6531 | 6.8418 | 107.5894 | 11.8557 | 5.5978 | 211.3575 | 32.6531 | 5.5978 | 211.3575 | 32.6531 | 12.4396
32 | 11.5 | 0.6 | 715 | 713.3019 | 1.8445 | 1.8078 | 0.36619 | 0.38522 | 0.2465 | 0.25931 | 0.00011209 | 0.00177 | 0.00014749 | 0.002329 | 0.0024765 | 0 | 0.0024765 | 1.2318 | 1.1632 | 1.1607 | 2.75 | 2.7225 | 2.6683 | 2.6416 | 0.026683 | 1.4798 | 1.4099 | 1.4112 | 0.0275 | 0.027225 | 0.026953 | 0.036705 | 0.01903 | 0.01281 | 0.03184 | 0.0024765 | 0.068545 | 5.5892 | 5.6097 | 1.7332 | 1.7825 | -0.069889 | 2.75 | 3.4335e-11 | 44.7916 | 42.2991 | 42.209 | 11.9094 | 35.4009 | 0.008 | 0.05 | 2 | 3 | 2 | 3 | 3 | 543.826 | 12.1818 | 713.3019 | 32 | 12.1818 | 586.4677 | 12.6004 | 12.1818 | 201.7855 | 12.2223 | 12.1818 | 97.4791 | 11.8557 | 12.1818 | 97.4791 | 11.8557 | 7.3091 | 35 | 7.3091 | 64.0763 | 33.3195 | 7.3091 | 196.7854 | 32.6531 | 7.3091 | 97.4791 | 11.8557 | 4.8727 | 196.7855 | 32.6531 | 4.8727 | 196.7855 | 32.6531 | 12.1818
32 | 11.5 | 0.65 | 715 | 713.2711 | 1.8116 | 1.7755 | 0.29704 | 0.31248 | 0.26229 | 0.27592 | 0.00011209 | 0.0017528 | 0.00014749 | 0.0023064 | 0.0024538 | 0 | 0.0024538 | 1.2522 | 1.1871 | 1.1847 | 2.75 | 2.7225 | 2.6683 | 2.6416 | 0.026683 | 1.4654 | 1.3894 | 1.4002 | 0.0275 | 0.027225 | 0.026953 | 0.03605 | 0.015437 | 0.01363 | 0.029067 | 0.0024538 | 0.065117 | 5.6594 | 5.6808 | 1.7002 | 1.7547 | -0.075957 | 2.75 | 3.376e-11 | 45.5357 | 43.1678 | 43.0786 | 11.9094 | 35.0565 | 0.008 | 0.05 | 2 | 3 | 2 | 3 | 3 | 540.7021 | 11.9649 | 713.2711 | 32 | 11.9649 | 586.4395 | 12.6004 | 11.9649 | 190.2335 | 12.2223 | 11.9649 | 89.9125 | 11.8557 | 11.9649 | 89.9125 | 11.8557 | 7.7772 | 35 | 7.7772 | 64.0763 | 33.3195 | 7.7772 | 185.2335 | 32.6531 | 7.7772 | 89.9125 | 11.8557 | 4.1877 | 185.2336 | 32.6531 | 4.1877 | 185.2335 | 32.6531 | 11.9649
32 | 11.5 | 0.7 | 715 | 713.244 | 1.7836 | 1.7481 | 0.23834 | 0.25072 | 0.27811 | 0.29256 | 0.00011209 | 0.0017419 | 0.00014749 | 0.002292 | 0.0024395 | 0 | 0.0024395 | 1.2671 | 1.2048 | 1.2023 | 2.75 | 2.7225 | 2.6683 | 2.6416 | 0.026683 | 1.4563 | 1.3745 | 1.3939 | 0.0275 | 0.027225 | 0.026953 | 0.035493 | 0.012386 | 0.014452 | 0.026838 | 0.0024395 | 0.062331 | 5.7102 | 5.7324 | 1.6747 | 1.7343 | -0.081732 | 2.75 | 3.3283e-11 | 46.0768 | 43.8103 | 43.7216 | 11.9094 | 34.8387 | 0.008 | 0.05 | 2 | 3 | 2 | 3 | 3 | 537.9513 | 11.7803 | 713.244 | 32 | 11.7803 | 586.4147 | 12.6004 | 11.7803 | 180.8094 | 12.2223 | 11.7803 | 84.0952 | 11.8557 | 11.7803 | 84.0952 | 11.8557 | 8.2462 | 35 | 8.2462 | 64.0763 | 33.3195 | 8.2462 | 175.8094 | 32.6531 | 8.2462 | 84.0952 | 11.8557 | 3.5341 | 175.8094 | 32.6531 | 3.5341 | 175.8094 | 32.6531 | 11.7803
32 | 11.5 | 0.75 | 715 | 713.2196 | 1.759 | 1.724 | 0.18741 | 0.19715 | 0.29388 | 0.30916 | 0.00011209 | 0.0017357 | 0.00014749 | 0.0022838 | 0.0024313 | 0 | 0.0024313 | 1.2777 | 1.2177 | 1.2153 | 2.75 | 2.7225 | 2.6683 | 2.6416 | 0.026683 | 1.4511 | 1.3639 | 1.391 | 0.0275 | 0.027225 | 0.026953 | 0.035005 | 0.0097392 | 0.015272 | 0.025012 | 0.0024313 | 0.060017 | 5.7491 | 5.772 | 1.6513 | 1.7155 | -0.087165 | 2.75 | 3.2772e-11 | 46.4636 | 44.2812 | 44.1928 | 11.9094 | 34.7142 | 0.008 | 0.05 | 2 | 3 | 2 | 3 | 3 | 535.4717 | 11.6187 | 713.2196 | 32 | 11.6187 | 586.3923 | 12.6004 | 11.6187 | 172.8048 | 12.2223 | 11.6187 | 79.555 | 11.8557 | 11.6187 | 79.555 | 11.8557 | 8.714 | 35 | 8.714 | 64.0763 | 33.3195 | 8.714 | 167.7391 | 32.6531 | 8.714 | 79.555 | 11.8557 | 2.9047 | 168.0019 | 32.6531 | 2.9047 | 167.8048 | 32.6531 | 11.6187
32 | 12 | 0.6 | 715 | 713.3498 | 1.8195 | 1.7833 | 0.35307 | 0.37142 | 0.2456 | 0.25836 | 0.00011209 | 0.00179 | 0.00014749 | 0.0023553 | 0.0025027 | 0 | 0.0025027 | 1.2208 | 1.1535 | 1.151 | 2.75 | 2.7225 | 2.6683 | 2.6416 | 0.026683 | 1.4964 | 1.4208 | 1.4291 | 0.0275 | 0.027225 | 0.026953 | 0.036208 | 0.018348 | 0.012763 | 0.031111 | 0.0025027 | 0.067319 | 5.9541 | 5.9764 | 1.7272 | 1.7804 | -0.075627 | 2.75 | 3.5318e-11 | 44.3939 | 41.9459 | 41.8549 | 11.9094 | 35.7999 | 0.008 | 0.05 | 2 | 3 | 2 | 3 | 3 | 548.6907 | 12.5357 | 713.3498 | 32 | 12.5357 | 591.9273 | 13.1482 | 12.5357 | 195.3723 | 12.7537 | 12.5357 | 97.0567 | 12.3711 | 12.5357 | 97.0567 | 12.3711 | 7.5214 | 35 | 7.5214 | 62.585 | 33.3195 | 7.5214 | 190.3723 | 32.6531 | 7.5214 | 97.0567 | 12.3711 | 5.0143 | 190.3723 | 32.6531 | 5.0143 | 190.3723 | 32.6531 | 12.5357
32 | 12 | 0.65 | 715 | 713.3207 | 1.7878 | 1.7523 | 0.28697 | 0.30188 | 0.26144 | 0.27503 | 0.00011209 | 0.0017751 | 0.00014749 | 0.0023357 | 0.0024832 | 0 | 0.0024832 | 1.2394 | 1.1753 | 1.1729 | 2.75 | 2.7225 | 2.6683 | 2.6416 | 0.026683 | 1.484 | 1.4022 | 1.4199 | 0.0275 | 0.027225 | 0.026953 | 0.035578 | 0.014913 | 0.013587 | 0.0285 | 0.0024832 | 0.064077 | 6.018 | 6.0413 | 1.697 | 1.7555 | -0.081785 | 2.75 | 3.4695e-11 | 45.0697 | 42.7396 | 42.6493 | 11.9094 | 35.5026 | 0.008 | 0.05 | 2 | 3 | 2 | 3 | 3 | 545.7298 | 12.3179 | 713.3207 | 32 | 12.3179 | 591.9004 | 13.1482 | 12.3179 | 184.4986 | 12.7537 | 12.3179 | 90.0264 | 12.3711 | 12.3179 | 90.0264 | 12.3711 | 8.0066 | 35 | 8.0066 | 62.585 | 33.3195 | 8.0066 | 179.4986 | 32.6531 | 8.0066 | 90.0264 | 12.3711 | 4.3113 | 179.4986 | 32.6531 | 4.3113 | 179.4986 | 32.6531 | 12.3179
32 | 12 | 0.7 | 715 | 713.295 | 1.7609 | 1.7259 | 0.23064 | 0.24263 | 0.27732 | 0.29174 | 0.00011209 | 0.0017658 | 0.00014749 | 0.0023235 | 0.002471 | 0 | 0.002471 | 1.2529 | 1.1915 | 1.189 | 2.75 | 2.7225 | 2.6683 | 2.6416 | 0.026683 | 1.4762 | 1.3887 | 1.4148 | 0.0275 | 0.027225 | 0.026953 | 0.035042 | 0.011986 | 0.014412 | 0.026398 | 0.002471 | 0.06144 | 6.0649 | 6.089 | 1.6737 | 1.7371 | -0.087551 | 2.75 | 3.4223e-11 | 45.5617 | 43.3275 | 43.2376 | 11.9094 | 35.3169 | 0.008 | 0.05 | 2 | 3 | 2 | 3 | 3 | 543.1293 | 12.1328 | 713.295 | 32 | 12.1328 | 591.8769 | 13.1482 | 12.1328 | 175.5745 | 12.7537 | 12.1328 | 84.5884 | 12.3711 | 12.1328 | 84.5884 | 12.3711 | 8.4929 | 35 | 8.4929 | 62.585 | 33.3195 | 8.4929 | 170.5746 | 32.6531 | 8.4929 | 84.5884 | 12.3711 | 3.6398 | 170.5745 | 32.6531 | 3.6398 | 170.5746 | 32.6531 | 12.1328
32 | 12 | 0.75 | 715 | 713.2724 | 1.7378 | 1.7032 | 0.1816 | 0.19104 | 0.29324 | 0.30848 | 0.00011209 | 0.0017603 | 0.00014749 | 0.0023161 | 0.0024636 | 0 | 0.0024636 | 1.263 | 1.2037 | 1.2012 | 2.75 | 2.7225 | 2.6683 | 2.6416 | 0.026683 | 1.4716 | 1.3787 | 1.4123 | 0.0275 | 0.027225 | 0.026953 | 0.034582 | 0.0094374 | 0.015239 | 0.024676 | 0.0024636 | 0.059259 | 6.1009 | 6.1259 | 1.6552 | 1.7231 | -0.092903 | 2.75 | 3.3782e-11 | 45.9259 | 43.771 | 43.6814 | 11.9094 | 35.2053 | 0.008 | 0.05 | 2 | 3 | 2 | 3 | 3 | 540.8329 | 11.9739 | 713.2724 | 32 | 11.9739 | 591.8561 | 13.1482 | 11.9739 | 168.0839 | 12.7537 | 11.9739 | 80.2846 | 12.3711 | 11.9739 | 80.2846 | 12.3711 | 8.9804 | 35 | 8.9804 | 62.585 | 33.3195 | 8.9804 | 163.0839 | 32.6531 | 8.9804 | 80.2846 | 12.3711 | 2.9935 | 163.0839 | 32.6531 | 2.9935 | 163.0839 | 32.6531 | 11.9739
32 | 12.5 | 0.7 | 715 | 713.346 | 1.7394 | 1.7048 | 0.22356 | 0.23518 | 0.27689 | 0.29128 | 0.00011209 | 0.0017895 | 0.00014749 | 0.0023546 | 0.0025021 | 0 | 0.0025021 | 1.2389 | 1.1783 | 1.1758 | 2.75 | 2.7225 | 2.6683 | 2.6416 | 0.026683 | 1.496 | 1.4027 | 1.4354 | 0.0275 | 0.027225 | 0.026953 | 0.034614 | 0.011618 | 0.014389 | 0.026007 | 0.0025021 | 0.060621 | 6.4367 | 6.463 | 1.6738 | 1.7408 | -0.093327 | 2.75 | 3.5242e-11 | 45.0518 | 42.8474 | 42.7564 | 11.9094 | 35.7905 | 0.008 | 0.05 | 2 | 3 | 2 | 3 | 3 | 548.3014 | 12.5066 | 713.346 | 32 | 12.5066 | 597.1511 | 13.696 | 12.5066 | 170.6282 | 13.2852 | 12.5066 | 85.08 | 12.8866 | 12.5066 | 85.08 | 12.8866 | 8.7546 | 35 | 8.7546 | 61.23 | 33.3195 | 8.7546 | 165.6282 | 32.6531 | 8.7546 | 85.08 | 12.8866 | 3.752 | 165.6282 | 32.6531 | 3.752 | 165.6282 | 32.6531 | 12.5066
32 | 12.5 | 0.75 | 715 | 713.3248 | 1.7173 | 1.6831 | 0.17628 | 0.18544 | 0.29291 | 0.30813 | 0.00011209 | 0.0017847 | 0.00014749 | 0.0023482 | 0.0024957 | 0 | 0.0024957 | 1.2481 | 1.1896 | 1.1871 | 2.75 | 2.7225 | 2.6683 | 2.6416 | 0.026683 | 1.492 | 1.3935 | 1.4334 | 0.0275 | 0.027225 | 0.026953 | 0.034174 | 0.0091609 | 0.015222 | 0.024383 | 0.0024957 | 0.058557 | 6.4716 | 6.4988 | 1.6567 | 1.7279 | -0.098454 | 2.75 | 3.4867e-11 | 45.386 | 43.2566 | 43.1659 | 11.9094 | 35.6933 | 0.008 | 0.05 | 2 | 3 | 2 | 3 | 3 | 546.1481 | 12.3482 | 713.3248 | 32 | 12.3482 | 597.1315 | 13.696 | 12.3482 | 163.4682 | 13.2852 | 12.3482 | 81.0019 | 12.8866 | 12.3482 | 81.0019 | 12.8866 | 9.2611 | 35 | 9.2611 | 61.23 | 33.3195 | 9.2611 | 158.4682 | 32.6531 | 9.2611 | 81.0019 | 12.8866 | 3.087 | 158.4682 | 32.6531 | 3.087 | 158.4682 | 32.6531 | 12.3482
32.5 | 8 | 0.4 | 715 | 713.2111 | 2.3697 | 2.3225 | 1.723 | 1.8126 | 0.25762 | 0.27101 | 0.00011209 | 0.0027093 | 0.00014749 | 0.0035649 | 0.0037124 | 0 | 0.0037124 | 0.38902 | 0.23893 | 0.23522 | 2.75 | 2.7225 | 2.6683 | 2.6416 | 0.026683 | 2.265 | 2.2526 | 2.1149 | 0.0275 | 0.027225 | 0.026953 | 0.047157 | 0.089541 | 0.013388 | 0.10293 | 0.0037124 | 0.15009 | -0.99629 | -0.98999 | 3.1838 | 3.1898 | -0.01237 | 2.75 | -2.2637e-11 | 14.1461 | 8.6885 | 8.5535 | 11.9094 | 54.1864 | 0.008 | 0.05 | 2 | 3 | 2 | 3 | 3 | 534.6422 | 11.5572 | 713.2111 | 32.5 | 11.5572 | 539.6422 | 8.7655 | 11.5572 | 610.5108 | 8.5025 | 11.5572 | 378.6356 | 8.2474 | 11.5572 | 378.6356 | 8.2474 | 4.6229 | 35 | 4.6229 | 111.6164 | 33.8401 | 4.6229 | 605.5108 | 33.1633 | 4.6229 | 378.6356 | 8.2474 | 6.9343 | 599.7954 | 33.1633 | 6.9343 | 602.0819 | 33.1633 | 11.5572
32.5 | 8 | 0.45 | 715 | 713.1756 | 2.3234 | 2.2772 | 1.2857 | 1.3525 | 0.28417 | 0.29894 | 0.00011209 | 0.002279 | 0.00014749 | 0.0029986 | 0.0031461 | 0 | 0.0031461 | 0.75352 | 0.6257 | 0.62255 | 2.75 | 2.7225 | 2.6683 | 2.6416 | 0.026683 | 1.9052 | 1.8881 | 1.7774 | 0.0275 | 0.027225 | 0.026953 | 0.046236 | 0.066815 | 0.014768 | 0.081583 | 0.0031461 | 0.12782 | 0.79932 | 0.80685 | 2.6634 | 2.673 | -0.0171 | 2.75 | -2.6584e-09 | 27.4007 | 22.7527 | 22.6383 | 11.9094 | 45.5794 | 0.008 | 0.05 | 2 | 3 | 2 | 3 | 3 | 531.0336 | 11.332 | 713.1756 | 32.5 | 11.332 | 539.6107 | 8.7655 | 11.332 | 480.3604 | 8.5025 | 11.332 | 276.8254 | 8.2474 | 11.332 | 276.8254 | 8.2474 | 5.0994 | 35 | 5.0994 | 111.6164 | 33.8401 | 5.0994 | 475.3604 | 33.1633 | 5.0994 | 276.8254 | 8.2474 | 6.2326 | 475.3604 | 33.1633 | 6.2326 | 475.3604 | 33.1633 | 11.332
32.5 | 8 | 0.5 | 715 | 713.1235 | 2.2588 | 2.2138 | 1.003 | 1.0551 | 0.30698 | 0.32293 | 0.00011209 | 0.0020498 | 0.00014749 | 0.0026971 | 0.0028446 | 0 | 0.0028446 | 0.9488 | 0.83578 | 0.83294 | 2.75 | 2.7225 | 2.6683 | 2.6416 | 0.026683 | 1.7136 | 1.6928 | 1.6006 | 0.0275 | 0.027225 | 0.026953 | 0.044949 | 0.052121 | 0.015953 | 0.068074 | 0.0028446 | 0.11302 | 1.6578 | 1.6661 | 2.3972 | 2.4096 | -0.020798 | 2.75 | 3.0655e-11 | 34.502 | 30.392 | 30.2886 | 11.9094 | 40.996 | 0.008 | 0.05 | 2 | 3 | 2 | 3 | 3 | 525.7424 | 11.0172 | 713.1235 | 32.5 | 11.0172 | 539.5647 | 8.7655 | 11.0172 | 412.3352 | 8.5025 | 11.0172 | 221.6217 | 8.2474 | 11.0172 | 221.6217 | 8.2474 | 5.5086 | 35 | 5.5086 | 111.6164 | 33.8401 | 5.5086 | 407.3352 | 33.1633 | 5.5086 | 221.6217 | 8.2474 | 5.5086 | 407.3352 | 33.1633 | 5.5086 | 407.3352 | 33.1633 | 11.0172
32.5 | 8 | 0.55 | 715 | 713.0777 | 2.2049 | 2.161 | 0.7977 | 0.83916 | 0.32965 | 0.34678 | 0.00011209 | 0.0018999 | 0.00014749 | 0.0024999 | 0.0026474 | 0 | 0.0026474 | 1.0776 | 0.97511 | 0.97246 | 2.75 | 2.7225 | 2.6683 | 2.6416 | 0.026683 | 1.5883 | 1.5641 | 1.4859 | 0.0275 | 0.027225 | 0.026953 | 0.043878 | 0.041454 | 0.017131 | 0.058585 | 0.0026474 | 0.10246 | 2.1975 | 2.2065 | 2.2184 | 2.2336 | -0.024249 | 2.75 | 2.9902e-11 | 39.1844 | 35.4584 | 35.3622 | 11.9094 | 37.998 | 0.008 | 0.05 | 2 | 3 | 2 | 3 | 3 | 521.1002 | 10.7552 | 713.0777 | 32.5 | 10.7552 | 539.5243 | 8.7655 | 10.7552 | 365.8517 | 8.5025 | 10.7552 | 184.3311 | 8.2474 | 10.7552 | 184.3311 | 8.2474 | 5.9154 | 35 | 5.9154 | 111.6164 | 33.8401 | 5.9154 | 360.8517 | 33.1633 | 5.9154 | 184.3311 | 8.2474 | 4.8398 | 360.8517 | 33.1633 | 4.8398 | 360.8517 | 33.1633 | 10.7552
32.5 | 8 | 0.6 | 715 | 713.0374 | 2.1595 | 2.1165 | 0.63992 | 0.67318 | 0.35222 | 0.37053 | 0.00011209 | 0.0017964 | 0.00014749 | 0.0023637 | 0.0025112 | 0 | 0.0025112 | 1.1674 | 1.0728 | 1.0703 | 2.75 | 2.7225 | 2.6683 | 2.6416 | 0.026683 | 1.5018 | 1.4743 | 1.4072 | 0.0275 | 0.027225 | 0.026953 | 0.042974 | 0.033255 | 0.018304 | 0.051559 | 0.0025112 | 0.094533 | 2.5587 | 2.5682 | 2.0915 | 2.1094 | -0.027501 | 2.75 | 2.9276e-11 | 42.4495 | 39.0119 | 38.9206 | 11.9094 | 35.9278 | 0.008 | 0.05 | 2 | 3 | 2 | 3 | 3 | 517.0037 | 10.5342 | 713.0374 | 32.5 | 10.5342 | 539.4886 | 8.7655 | 10.5342 | 332.2394 | 8.5025 | 10.5342 | 157.7572 | 8.2474 | 10.5342 | 157.7572 | 8.2474 | 6.3205 | 35 | 6.3205 | 111.6164 | 33.8401 | 6.3205 | 327.2394 | 33.1633 | 6.3205 | 157.7572 | 8.2474 | 4.2137 | 327.2394 | 33.1633 | 4.2137 | 327.2394 | 33.1633 | 10.5342
32.5 | 8 | 0.65 | 715 | 713.0016 | 2.1207 | 2.0785 | 0.51329 | 0.53996 | 0.37473 | 0.39421 | 0.00011209 | 0.0017219 | 0.00014749 | 0.0022657 | 0.0024132 | 0 | 0.0024132 | 1.2327 | 1.1443 | 1.1419 | 2.75 | 2.7225 | 2.6683 | 2.6416 | 0.026683 | 1.4395 | 1.409 | 1.3512 | 0.0275 | 0.027225 | 0.026953 | 0.042202 | 0.026674 | 0.019474 | 0.046148 | 0.0024132 | 0.08835 | 2.8123 | 2.8224 | 1.9975 | 2.0181 | -0.030593 | 2.75 | 2.8796e-11 | 44.825 | 41.6123 | 41.5245 | 11.9094 | 34.4389 | 0.008 | 0.05 | 2 | 3 | 2 | 3 | 3 | 513.3655 | 10.3453 | 713.0016 | 32.5 | 10.3453 | 539.457 | 8.7655 | 10.3453 | 306.8627 | 8.5025 | 10.3453 | 138.0372 | 8.2474 | 10.3453 | 138.0372 | 8.2474 | 6.7245 | 35 | 6.7245 | 111.6164 | 33.8401 | 6.7245 | 301.8627 | 33.1633 | 6.7245 | 138.0372 | 8.2474 | 3.6209 | 301.8627 | 33.1633 | 3.6209 | 301.8627 | 33.1633 | 10.3453
32.5 | 8 | 0.7 | 715 | 712.9696 | 2.0872 | 2.0457 | 0.40819 | 0.4294 | 0.3972 | 0.41784 | 0.00011209 | 0.0016667 | 0.00014749 | 0.002193 | 0.0023405 | 0 | 0.0023405 | 1.2818 | 1.1984 | 1.1961 | 2.75 | 2.7225 | 2.6683 | 2.6416 | 0.026683 | 1.3934 | 1.3598 | 1.31 | 0.0275 | 0.027225 | 0.026953 | 0.041535 | 0.021213 | 0.020641 | 0.041854 | 0.0023405 | 0.083389 | 2.9974 | 3.0078 | 1.9255 | 1.9486 | -0.033553 | 2.75 | 2.837e-11 | 46.6115 | 43.5792 | 43.4941 | 11.9094 | 33.3344 | 0.008 | 0.05 | 2 | 3 | 2 | 3 | 3 | 510.114 | 10.1822 | 712.9696 | 32.5 | 10.1822 | 539.4287 | 8.7655 | 10.1822 | 287.0457 | 8.5025 | 10.1822 | 122.9338 | 8.2474 | 10.1822 | 122.9338 | 8.2474 | 7.1276 | 35 | 7.1276 | 111.6164 | 33.8401 | 7.1276 | 282.0457 | 33.1633 | 7.1276 | 122.9338 | 8.2474 | 3.0547 | 282.0457 | 33.1633 | 3.0547 | 282.0457 | 33.1633 | 10.1822
32.5 | 8 | 0.75 | 715 | 712.9056 | 2.0233 | 1.9831 | 0.32107 | 0.33776 | 0.41258 | 0.43402 | 0.00011209 | 0.0016606 | 0.00014749 | 0.002185 | 0.0023325 | 0 | 0.0023325 | 1.2897 | 1.2113 | 1.209 | 2.75 | 2.7225 | 2.6683 | 2.6416 | 0.026683 | 1.3883 | 1.3519 | 1.3099 | 0.0275 | 0.027225 | 0.026953 | 0.040264 | 0.016685 | 0.02144 | 0.038126 | 0.0023325 | 0.07839 | 3.2782 | 3.2895 | 1.5725 | 1.5976 | -0.036318 | 2.75 | 2.746e-11 | 46.8979 | 44.0474 | 43.9625 | 11.9094 | 33.2121 | 0.008 | 0.05 | 2 | 3 | 2 | 3 | 3 | 503.6187 | 9.8714 | 712.9056 | 32.5 | 9.8714 | 539.3722 | 8.7655 | 9.8714 | 253.7795 | 8.5025 | 9.8714 | 116.6165 | 8.2474 | 9.8714 | 116.6165 | 8.2474 | 7.4035 | 35 | 7.4035 | 111.6164 | 33.8401 | 7.4035 | 240.6783 | 33.1633 | 7.4035 | 116.6165 | 8.2474 | 2.4678 | 273.6225 | 33.1633 | 2.4678 | 248.7795 | 33.1633 | 9.8714
32.5 | 8.5 | 0.4 | 715 | 713.236 | 2.3057 | 2.2598 | 1.3667 | 1.4377 | 0.20751 | 0.21829 | 0.00011209 | 0.0023068 | 0.00014749 | 0.0030353 | 0.0031828 | 0 | 0.0031828 | 0.73152 | 0.60383 | 0.60065 | 2.75 | 2.7225 | 2.6683 | 2.6416 | 0.026683 | 1.9285 | 1.9101 | 1.8008 | 0.0275 | 0.027225 | 0.026953 | 0.045884 | 0.071023 | 0.010784 | 0.081807 | 0.0031828 | 0.12769 | 1.1247 | 1.1328 | 2.6218 | 2.6321 | -0.018375 | 2.75 | 3.2546e-11 | 26.6007 | 21.9574 | 21.8417 | 11.9094 | 46.1362 | 0.008 | 0.05 | 2 | 3 | 2 | 3 | 3 | 537.167 | 11.7202 | 713.236 | 32.5 | 11.7202 | 546.9644 | 9.3133 | 11.7202 | 466.4923 | 9.0339 | 11.7202 | 272.9395 | 8.7629 | 11.7202 | 272.9395 | 8.7629 | 4.6881 | 35 | 4.6881 | 83.4871 | 33.8401 | 4.6881 | 461.4924 | 33.1633 | 4.6881 | 272.9395 | 8.7629 | 7.0321 | 461.4923 | 33.1633 | 7.0321 | 461.4924 | 33.1633 | 11.7202
32.5 | 8.5 | 0.45 | 715 | 713.1682 | 2.2201 | 2.176 | 1.0276 | 1.081 | 0.2248 | 0.23648 | 0.00011209 | 0.0020303 | 0.00014749 | 0.0026714 | 0.0028189 | 0 | 0.0028189 | 0.96779 | 0.85853 | 0.85571 | 2.75 | 2.7225 | 2.6683 | 2.6416 | 0.026683 | 1.6973 | 1.6738 | 1.5881 | 0.0275 | 0.027225 | 0.026953 | 0.044181 | 0.053399 | 0.011682 | 0.065082 | 0.0028189 | 0.10926 | 2.1788 | 2.188 | 2.299 | 2.3132 | -0.023466 | 2.75 | 3.1381e-11 | 35.1924 | 31.2192 | 31.1167 | 11.9094 | 40.6056 | 0.008 | 0.05 | 2 | 3 | 2 | 3 | 3 | 530.28 | 11.286 | 713.1682 | 32.5 | 11.286 | 546.9041 | 9.3133 | 11.286 | 383.6227 | 9.0339 | 11.286 | 205.3433 | 8.7629 | 11.286 | 205.3433 | 8.7629 | 5.0787 | 35 | 5.0787 | 83.4871 | 33.8401 | 5.0787 | 378.6227 | 33.1633 | 5.0787 | 205.3433 | 8.7629 | 6.2073 | 378.6227 | 33.1633 | 6.2073 | 378.6227 | 33.1633 | 11.286
32.5 | 8.5 | 0.5 | 715 | 713.1095 | 2.1511 | 2.1083 | 0.80001 | 0.84158 | 0.24203 | 0.2546 | 0.00011209 | 0.0018669 | 0.00014749 | 0.0024565 | 0.0026039 | 0 | 0.0026039 | 1.1091 | 1.0121 | 1.0095 | 2.75 | 2.7225 | 2.6683 | 2.6416 | 0.026683 | 1.5607 | 1.5325 | 1.4638 | 0.0275 | 0.027225 | 0.026953 | 0.042807 | 0.041574 | 0.012577 | 0.054152 | 0.0026039 | 0.096959 | 2.7708 | 2.7809 | 2.1007 | 2.1187 | -0.028194 | 2.75 | 3.0405e-11 | 40.3308 | 36.805 | 36.7103 | 11.9094 | 37.3382 | 0.008 | 0.05 | 2 | 3 | 2 | 3 | 3 | 524.3252 | 10.9359 | 713.1095 | 32.5 | 10.9359 | 546.8519 | 9.3133 | 10.9359 | 331.337 | 9.0339 | 10.9359 | 163.4764 | 8.7629 | 10.9359 | 163.4764 | 8.7629 | 5.468 | 35 | 5.468 | 83.4871 | 33.8401 | 5.468 | 326.337 | 33.1633 | 5.468 | 163.4764 | 8.7629 | 5.468 | 326.337 | 33.1633 | 5.468 | 326.337 | 33.1633 | 10.9359
32.5 | 8.5 | 0.55 | 715 | 713.0585 | 2.0945 | 2.0528 | 0.63493 | 0.66792 | 0.25924 | 0.27271 | 0.00011209 | 0.0017631 | 0.00014749 | 0.0023199 | 0.0024673 | 0 | 0.0024673 | 1.2004 | 1.1122 | 1.1097 | 2.75 | 2.7225 | 2.6683 | 2.6416 | 0.026683 | 1.4739 | 1.4413 | 1.3858 | 0.0275 | 0.027225 | 0.026953 | 0.041681 | 0.032995 | 0.013472 | 0.046467 | 0.0024673 | 0.088148 | 3.1335 | 3.1444 | 1.969 | 1.9907 | -0.032653 | 2.75 | 2.9663e-11 | 43.6491 | 40.4437 | 40.354 | 11.9094 | 35.2618 | 0.008 | 0.05 | 2 | 3 | 2 | 3 | 3 | 519.1468 | 10.6487 | 713.0585 | 32.5 | 10.6487 | 546.8066 | 9.3133 | 10.6487 | 295.6012 | 9.0339 | 10.6487 | 135.5639 | 8.7629 | 10.6487 | 135.5639 | 8.7629 | 5.8568 | 35 | 5.8568 | 83.4871 | 33.8401 | 5.8568 | 290.6012 | 33.1633 | 5.8568 | 135.5639 | 8.7629 | 4.7919 | 290.6012 | 33.1633 | 4.7919 | 290.6012 | 33.1633 | 10.6487
32.5 | 8.5 | 0.6 | 715 | 713.0138 | 2.0473 | 2.0066 | 0.5082 | 0.53461 | 0.27644 | 0.29081 | 0.00011209 | 0.0016937 | 0.00014749 | 0.0022285 | 0.002376 | 0 | 0.002376 | 1.2626 | 1.1811 | 1.1788 | 2.75 | 2.7225 | 2.6683 | 2.6416 | 0.026683 | 1.4159 | 1.379 | 1.3344 | 0.0275 | 0.027225 | 0.026953 | 0.040741 | 0.02641 | 0.014366 | 0.040776 | 0.002376 | 0.081517 | 3.3706 | 3.3821 | 1.8764 | 1.9018 | -0.03692 | 2.75 | 2.8952e-11 | 45.9145 | 42.9503 | 42.8639 | 11.9094 | 33.8734 | 0.008 | 0.05 | 2 | 3 | 2 | 3 | 3 | 514.6092 | 10.4091 | 713.0138 | 32.5 | 10.4091 | 546.7669 | 9.3133 | 10.4091 | 269.6963 | 9.0339 | 10.4091 | 115.9353 | 8.7629 | 10.4091 | 115.9353 | 8.7629 | 6.2455 | 35 | 6.2455 | 83.4871 | 33.8401 | 6.2455 | 264.6963 | 33.1633 | 6.2455 | 115.9353 | 8.7629 | 4.1637 | 264.6963 | 33.1633 | 4.1637 | 264.6963 | 33.1633 | 10.4091
32.5 | 8.5 | 0.65 | 715 | 712.9744 | 2.0073 | 1.9674 | 0.40672 | 0.42785 | 0.29365 | 0.30891 | 0.00011209 | 0.0016456 | 0.00014749 | 0.0021652 | 0.0023127 | 0 | 0.0023127 | 1.307 | 1.2306 | 1.2283 | 2.75 | 2.7225 | 2.6683 | 2.6416 | 0.026683 | 1.3757 | 1.3347 | 1.2994 | 0.0275 | 0.027225 | 0.026953 | 0.039946 | 0.021136 | 0.01526 | 0.036396 | 0.0023127 | 0.076342 | 3.5334 | 3.5455 | 1.8084 | 1.8374 | -0.041051 | 2.75 | 2.8434e-11 | 47.5265 | 44.7504 | 44.6663 | 11.9094 | 32.9118 | 0.008 | 0.05 | 2 | 3 | 2 | 3 | 3 | 510.6029 | 10.2064 | 712.9744 | 32.5 | 10.2064 | 546.7318 | 9.3133 | 10.2064 | 250.0628 | 9.0339 | 10.2064 | 101.5716 | 8.7629 | 10.2064 | 101.5716 | 8.7629 | 6.6342 | 35 | 6.6342 | 83.4871 | 33.8401 | 6.6342 | 245.0628 | 33.1633 | 6.6342 | 101.5716 | 8.7629 | 3.5723 | 245.0628 | 33.1633 | 3.5723 | 245.0628 | 33.1633 | 10.2064
32.5 | 8.5 | 0.7 | 715 | 712.9393 | 1.9731 | 1.9338 | 0.32272 | 0.33949 | 0.31085 | 0.32701 | 0.00011209 | 0.0016115 | 0.00014749 | 0.0021204 | 0.0022679 | 0 | 0.0022679 | 1.3395 | 1.2673 | 1.2651 | 2.75 | 2.7225 | 2.6683 | 2.6416 | 0.026683 | 1.3472 | 1.3021 | 1.275 | 0.0275 | 0.027225 | 0.026953 | 0.039265 | 0.016771 | 0.016154 | 0.032925 | 0.0022679 | 0.07219 | 3.6496 | 3.6622 | 1.7568 | 1.7894 | -0.045094 | 2.75 | 2.7974e-11 | 48.7104 | 46.0853 | 46.0028 | 11.9094 | 32.2296 | 0.008 | 0.05 | 2 | 3 | 2 | 3 | 3 | 507.0412 | 10.0328 | 712.9393 | 32.5 | 10.0328 | 546.7007 | 9.3133 | 10.0328 | 234.6588 | 9.0339 | 10.0328 | 90.7348 | 8.7629 | 10.0328 | 90.7348 | 8.7629 | 7.0229 | 35 | 7.0229 | 83.4871 | 33.8401 | 7.0229 | 229.6588 | 33.1633 | 7.0229 | 90.7348 | 8.7629 | 3.0098 | 229.6588 | 33.1633 | 3.0098 | 229.6588 | 33.1633 | 10.0328
32.5 | 8.5 | 0.75 | 715 | 712.8588 | 1.8987 | 1.861 | 0.25557 | 0.26885 | 0.32053 | 0.33719 | 0.00011209 | 0.0016343 | 0.00014749 | 0.0021504 | 0.0022979 | 0 | 0.0022979 | 1.3226 | 1.2549 | 1.2526 | 2.75 | 2.7225 | 2.6683 | 2.6416 | 0.026683 | 1.3663 | 1.319 | 1.2986 | 0.0275 | 0.027225 | 0.026953 | 0.037785 | 0.013281 | 0.016657 | 0.029938 | 0.0022979 | 0.067723 | 3.842 | 3.8556 | 1.3908 | 1.4245 | -0.047305 | 2.75 | 2.6905e-11 | 48.0962 | 45.6335 | 45.5499 | 11.9094 | 32.6866 | 0.008 | 0.05 | 2 | 3 | 2 | 3 | 3 | 498.8613 | 9.6555 | 712.8588 | 32.5 | 9.6555 | 546.6291 | 9.3133 | 9.6555 | 204.8815 | 9.0339 | 9.6555 | 88.624 | 8.7629 | 9.6555 | 88.624 | 8.7629 | 7.2416 | 35 | 7.2416 | 83.4871 | 33.8401 | 7.2416 | 191.3233 | 33.1633 | 7.2416 | 88.624 | 8.7629 | 2.4139 | 226.5778 | 33.1633 | 2.4139 | 199.8815 | 33.1633 | 9.6555
32.5 | 9 | 0.4 | 715 | 713.2704 | 2.2568 | 2.2119 | 1.2397 | 1.3042 | 0.19857 | 0.20889 | 0.00011209 | 0.0022068 | 0.00014749 | 0.0029037 | 0.0030512 | 0 | 0.0030512 | 0.81852 | 0.69887 | 0.69582 | 2.75 | 2.7225 | 2.6683 | 2.6416 | 0.026683 | 1.8449 | 1.8231 | 1.7253 | 0.0275 | 0.027225 | 0.026953 | 0.044911 | 0.064426 | 0.010319 | 0.074745 | 0.0030512 | 0.11966 | 1.8777 | 1.8868 | 2.4601 | 2.4728 | -0.021801 | 2.75 | 3.3204e-11 | 29.7645 | 25.4134 | 25.3024 | 11.9094 | 44.1368 | 0.008 | 0.05 | 2 | 3 | 2 | 3 | 3 | 540.6532 | 11.9529 | 713.2704 | 32.5 | 11.9529 | 553.939 | 9.8611 | 11.9529 | 421.9754 | 9.5653 | 11.9529 | 243.2691 | 9.2784 | 11.9529 | 243.2691 | 9.2784 | 4.7812 | 35 | 4.7812 | 77.0923 | 33.8401 | 4.7812 | 416.9754 | 33.1633 | 4.7812 | 243.2691 | 9.2784 | 7.1718 | 416.9754 | 33.1633 | 7.1718 | 416.9754 | 33.1633 | 11.9529
32.5 | 9 | 0.45 | 715 | 713.203 | 2.1721 | 2.1289 | 0.93893 | 0.98772 | 0.21502 | 0.22619 | 0.00011209 | 0.0019747 | 0.00014749 | 0.0025983 | 0.0027458 | 0 | 0.0027458 | 1.0182 | 0.91497 | 0.91222 | 2.75 | 2.7225 | 2.6683 | 2.6416 | 0.026683 | 1.6509 | 1.6235 | 1.5477 | 0.0275 | 0.027225 | 0.026953 | 0.043225 | 0.048794 | 0.011174 | 0.059968 | 0.0027458 | 0.10319 | 2.7583 | 2.7687 | 2.187 | 2.2041 | -0.0274 | 2.75 | 3.1999e-11 | 37.0241 | 33.2716 | 33.1718 | 11.9094 | 39.4946 | 0.008 | 0.05 | 2 | 3 | 2 | 3 | 3 | 533.8196 | 11.5051 | 713.203 | 32.5 | 11.5051 | 553.8789 | 9.8611 | 11.5051 | 350.9798 | 9.5653 | 11.5051 | 185.371 | 9.2784 | 11.5051 | 185.371 | 9.2784 | 5.1773 | 35 | 5.1773 | 77.0923 | 33.8401 | 5.1773 | 345.9798 | 33.1633 | 5.1773 | 185.371 | 9.2784 | 6.3278 | 345.9798 | 33.1633 | 6.3278 | 345.9798 | 33.1633 | 11.5051
32.5 | 9 | 0.5 | 715 | 713.1451 | 2.1042 | 2.0623 | 0.73462 | 0.77279 | 0.23145 | 0.24348 | 0.00011209 | 0.0018375 | 0.00014749 | 0.0024177 | 0.0025652 | 0 | 0.0025652 | 1.1381 | 1.046 | 1.0435 | 2.75 | 2.7225 | 2.6683 | 2.6416 | 0.026683 | 1.5361 | 1.5035 | 1.4441 | 0.0275 | 0.027225 | 0.026953 | 0.041873 | 0.038176 | 0.012028 | 0.050204 | 0.0025652 | 0.092077 | 3.2541 | 3.2654 | 2.018 | 2.0393 | -0.032603 | 2.75 | 3.1011e-11 | 41.3856 | 38.0373 | 37.9441 | 11.9094 | 36.7497 | 0.008 | 0.05 | 2 | 3 | 2 | 3 | 3 | 527.942 | 11.1459 | 713.1451 | 32.5 | 11.1459 | 553.8271 | 9.8611 | 11.1459 | 305.6495 | 9.5653 | 11.1459 | 149.2757 | 9.2784 | 11.1459 | 149.2757 | 9.2784 | 5.573 | 35 | 5.573 | 77.0923 | 33.8401 | 5.573 | 300.6495 | 33.1633 | 5.573 | 149.2757 | 9.2784 | 5.573 | 300.6495 | 33.1633 | 5.573 | 300.6495 | 33.1633 | 11.1459
32.5 | 9 | 0.55 | 715 | 713.0949 | 2.0486 | 2.0079 | 0.58506 | 0.61546 | 0.24789 | 0.26078 | 0.00011209 | 0.0017506 | 0.00014749 | 0.0023034 | 0.0024509 | 0 | 0.0024509 | 1.2157 | 1.1316 | 1.1292 | 2.75 | 2.7225 | 2.6683 | 2.6416 | 0.026683 | 1.4635 | 1.4259 | 1.3794 | 0.0275 | 0.027225 | 0.026953 | 0.040768 | 0.030404 | 0.012882 | 0.043286 | 0.0024509 | 0.084054 | 3.5579 | 3.57 | 1.9053 | 1.9307 | -0.037526 | 2.75 | 3.0153e-11 | 44.207 | 41.1504 | 41.0613 | 11.9094 | 35.0113 | 0.008 | 0.05 | 2 | 3 | 2 | 3 | 3 | 522.8477 | 10.8524 | 713.0949 | 32.5 | 10.8524 | 553.7823 | 9.8611 | 10.8524 | 274.3495 | 9.5653 | 10.8524 | 125.1109 | 9.2784 | 10.8524 | 125.1109 | 9.2784 | 5.9688 | 35 | 5.9688 | 77.0923 | 33.8401 | 5.9688 | 269.3494 | 33.1633 | 5.9688 | 125.1109 | 9.2784 | 4.8836 | 269.3495 | 33.1633 | 4.8836 | 269.3495 | 33.1633 | 10.8524
32.5 | 9 | 0.6 | 715 | 713.0511 | 2.0025 | 1.9626 | 0.46949 | 0.49389 | 0.26434 | 0.27808 | 0.00011209 | 0.0016929 | 0.00014749 | 0.0022275 | 0.002375 | 0 | 0.002375 | 1.2686 | 1.1906 | 1.1883 | 2.75 | 2.7225 | 2.6683 | 2.6416 | 0.026683 | 1.4153 | 1.373 | 1.3373 | 0.0275 | 0.027225 | 0.026953 | 0.039849 | 0.024398 | 0.013737 | 0.038135 | 0.002375 | 0.077984 | 3.7562 | 3.769 | 1.8257 | 1.8552 | -0.042257 | 2.75 | 2.9535e-11 | 46.1316 | 43.2958 | 43.2095 | 11.9094 | 33.8583 | 0.008 | 0.05 | 2 | 3 | 2 | 3 | 3 | 518.3947 | 10.6082 | 713.0511 | 32.5 | 10.6082 | 553.7431 | 9.8611 | 10.6082 | 251.4601 | 9.5653 | 10.6082 | 108.0804 | 9.2784 | 10.6082 | 108.0804 | 9.2784 | 6.3649 | 35 | 6.3649 | 77.0923 | 33.8401 | 6.3649 | 246.4601 | 33.1633 | 6.3649 | 108.0804 | 9.2784 | 4.2433 | 246.4601 | 33.1633 | 4.2433 | 246.4601 | 33.1633 | 10.6082
32.5 | 9 | 0.65 | 715 | 713.0125 | 1.9634 | 1.9244 | 0.37647 | 0.39603 | 0.28081 | 0.2954 | 0.00011209 | 0.0016535 | 0.00014749 | 0.0021757 | 0.0023231 | 0 | 0.0023231 | 1.3062 | 1.2329 | 1.2306 | 2.75 | 2.7225 | 2.6683 | 2.6416 | 0.026683 | 1.3823 | 1.3355 | 1.3091 | 0.0275 | 0.027225 | 0.026953 | 0.039073 | 0.019564 | 0.014593 | 0.034157 | 0.0023231 | 0.073229 | 3.8921 | 3.9055 | 1.7672 | 1.8007 | -0.04686 | 2.75 | 2.8951e-11 | 47.4972 | 44.8343 | 44.7498 | 11.9094 | 33.07 | 0.008 | 0.05 | 2 | 3 | 2 | 3 | 3 | 514.4711 | 10.402 | 713.0125 | 32.5 | 10.402 | 553.7086 | 9.8611 | 10.402 | 233.9797 | 9.5653 | 10.402 | 95.61 | 9.2784 | 10.402 | 95.61 | 9.2784 | 6.7613 | 35 | 6.7613 | 77.0923 | 33.8401 | 6.7613 | 228.9797 | 33.1633 | 6.7613 | 95.61 | 9.2784 | 3.6407 | 228.9797 | 33.1633 | 3.6407 | 228.9797 | 33.1633 | 10.402
32.5 | 9 | 0.7 | 715 | 712.9782 | 1.9301 | 1.8917 | 0.29919 | 0.31473 | 0.29728 | 0.31273 | 0.00011209 | 0.0016261 | 0.00014749 | 0.0021396 | 0.0022871 | 0 | 0.0022871 | 1.3336 | 1.2642 | 1.2619 | 2.75 | 2.7225 | 2.6683 | 2.6416 | 0.026683 | 1.3594 | 1.308 | 1.29 | 0.0275 | 0.027225 | 0.026953 | 0.038409 | 0.015548 | 0.015449 | 0.030997 | 0.0022871 | 0.069406 | 3.9888 | 4.0027 | 1.7227 | 1.7602 | -0.051388 | 2.75 | 2.8468e-11 | 48.4954 | 45.9716 | 45.8884 | 11.9094 | 32.5216 | 0.008 | 0.05 | 2 | 3 | 2 | 3 | 3 | 510.9898 | 10.2257 | 712.9782 | 32.5 | 10.2257 | 553.678 | 9.8611 | 10.2257 | 220.1731 | 9.5653 | 10.2257 | 86.207 | 9.2784 | 10.2257 | 86.207 | 9.2784 | 7.158 | 35 | 7.158 | 77.0923 | 33.8401 | 7.158 | 215.1731 | 33.1633 | 7.158 | 86.207 | 9.2784 | 3.0677 | 215.1732 | 33.1633 | 3.0677 | 215.1731 | 33.1633 | 10.2257
32.5 | 9 | 0.75 | 715 | 712.9095 | 1.8665 | 1.8294 | 0.2364 | 0.24869 | 0.30805 | 0.32405 | 0.00011209 | 0.0016429 | 0.00014749 | 0.0021618 | 0.0023093 | 0 | 0.0023093 | 1.3221 | 1.2566 | 1.2543 | 2.75 | 2.7225 | 2.6683 | 2.6416 | 0.026683 | 1.3735 | 1.3196 | 1.3081 | 0.0275 | 0.027225 | 0.026953 | 0.037143 | 0.012285 | 0.016008 | 0.028293 | 0.0023093 | 0.065437 | 4.1323 | 4.1472 | 1.4376 | 1.4766 | -0.053921 | 2.75 | 2.7542e-11 | 48.0749 | 45.6954 | 45.6114 | 11.9094 | 32.8589 | 0.008 | 0.05 | 2 | 3 | 2 | 3 | 3 | 504.0092 | 9.8895 | 712.9095 | 32.5 | 9.8895 | 553.6166 | 9.8611 | 9.8895 | 196.2575 | 9.5653 | 9.8895 | 83.3016 | 9.2784 | 9.8895 | 83.3016 | 9.2784 | 7.4172 | 35 | 7.4172 | 77.0923 | 33.8401 | 7.4172 | 184.9574 | 33.1633 | 7.4172 | 83.3016 | 9.2784 | 2.4724 | 210.7566 | 33.1633 | 2.4724 | 191.2575 | 33.1633 | 9.8895
32.5 | 9.5 | 0.4 | 715 | 713.3084 | 2.215 | 2.1709 | 1.1467 | 1.2062 | 0.19401 | 0.20409 | 0.00011209 | 0.0021441 | 0.00014749 | 0.0028212 | 0.0029687 | 0 | 0.0029687 | 0.87435 | 0.7606 | 0.75764 | 2.75 | 2.7225 | 2.6683 | 2.6416 | 0.026683 | 1.7925 | 1.7673 | 1.6787 | 0.0275 | 0.027225 | 0.026953 | 0.044079 | 0.059589 | 0.010082 | 0.069671 | 0.0029687 | 0.11375 | 2.4837 | 2.4938 | 2.3478 | 2.3629 | -0.025193 | 2.75 | 3.3922e-11 | 31.7947 | 27.6583 | 27.5504 | 11.9094 | 42.8823 | 0.008 | 0.05 | 2 | 3 | 2 | 3 | 3 | 544.5115 | 12.2217 | 713.3084 | 32.5 | 12.2217 | 560.597 | 10.409 | 12.2217 | 389.7731 | 10.0967 | 12.2217 | 223.1331 | 9.7938 | 12.2217 | 223.1331 | 9.7938 | 4.8887 | 35 | 4.8887 | 73.2922 | 33.8401 | 4.8887 | 384.7731 | 33.1633 | 4.8887 | 223.1331 | 9.7938 | 7.333 | 384.7731 | 33.1633 | 7.333 | 384.7731 | 33.1633 | 12.2217
32.5 | 9.5 | 0.45 | 715 | 713.2428 | 2.1321 | 2.0897 | 0.87504 | 0.92052 | 0.21011 | 0.22103 | 0.00011209 | 0.0019448 | 0.00014749 | 0.002559 | 0.0027065 | 0 | 0.0027065 | 1.047 | 0.94815 | 0.94545 | 2.75 | 2.7225 | 2.6683 | 2.6416 | 0.026683 | 1.6259 | 1.5947 | 1.5271 | 0.0275 | 0.027225 | 0.026953 | 0.042429 | 0.045473 | 0.010919 | 0.056392 | 0.0027065 | 0.098822 | 3.2389 | 3.2504 | 2.1119 | 2.1317 | -0.031224 | 2.75 | 3.2672e-11 | 38.0718 | 34.4783 | 34.3799 | 11.9094 | 38.8968 | 0.008 | 0.05 | 2 | 3 | 2 | 3 | 3 | 537.8508 | 11.7651 | 713.2428 | 32.5 | 11.7651 | 560.538 | 10.409 | 11.7651 | 327.7069 | 10.0967 | 11.7651 | 172.5606 | 9.7938 | 11.7651 | 172.5606 | 9.7938 | 5.2943 | 35 | 5.2943 | 73.2922 | 33.8401 | 5.2943 | 322.7069 | 33.1633 | 5.2943 | 172.5606 | 9.7938 | 6.4708 | 322.7069 | 33.1633 | 6.4708 | 322.7069 | 33.1633 | 11.7651
32.5 | 9.5 | 0.5 | 715 | 713.1865 | 2.0659 | 2.0248 | 0.68821 | 0.72397 | 0.22621 | 0.23797 | 0.00011209 | 0.0018266 | 0.00014749 | 0.0024034 | 0.0025509 | 0 | 0.0025509 | 1.1514 | 1.0628 | 1.0603 | 2.75 | 2.7225 | 2.6683 | 2.6416 | 0.026683 | 1.527 | 1.4902 | 1.4384 | 0.0275 | 0.027225 | 0.026953 | 0.041111 | 0.035764 | 0.011756 | 0.04752 | 0.0025509 | 0.088631 | 3.6665 | 3.679 | 1.9647 | 1.989 | -0.036831 | 2.75 | 3.1727e-11 | 41.8708 | 38.6479 | 38.5551 | 11.9094 | 36.5316 | 0.008 | 0.05 | 2 | 3 | 2 | 3 | 3 | 532.1421 | 11.4002 | 713.1865 | 32.5 | 11.4002 | 560.4875 | 10.409 | 11.4002 | 287.5488 | 10.0967 | 11.4002 | 140.754 | 9.7938 | 11.4002 | 140.754 | 9.7938 | 5.7001 | 35 | 5.7001 | 73.2922 | 33.8401 | 5.7001 | 282.5488 | 33.1633 | 5.7001 | 140.754 | 9.7938 | 5.7001 | 282.5488 | 33.1633 | 5.7001 | 282.5488 | 33.1633 | 11.4002
32.5 | 9.5 | 0.55 | 715 | 713.1379 | 2.0118 | 1.9718 | 0.55017 | 0.57876 | 0.24234 | 0.25493 | 0.00011209 | 0.0017518 | 0.00014749 | 0.002305 | 0.0024524 | 0 | 0.0024524 | 1.2193 | 1.1381 | 1.1356 | 2.75 | 2.7225 | 2.6683 | 2.6416 | 0.026683 | 1.4645 | 1.4223 | 1.3833 | 0.0275 | 0.027225 | 0.026953 | 0.040035 | 0.028591 | 0.012594 | 0.041184 | 0.0024524 | 0.081219 | 3.9293 | 3.9427 | 1.8658 | 1.8946 | -0.042144 | 2.75 | 3.0874e-11 | 44.3383 | 41.3849 | 41.2957 | 11.9094 | 35.0354 | 0.008 | 0.05 | 2 | 3 | 2 | 3 | 3 | 527.2049 | 11.1025 | 713.1379 | 32.5 | 11.1025 | 560.4438 | 10.409 | 11.1025 | 259.5184 | 10.0967 | 11.1025 | 119.3305 | 9.7938 | 11.1025 | 119.3305 | 9.7938 | 6.1064 | 35 | 6.1064 | 73.2922 | 33.8401 | 6.1064 | 254.5184 | 33.1633 | 6.1064 | 119.3305 | 9.7938 | 4.9961 | 254.5184 | 33.1633 | 4.9961 | 254.5184 | 33.1633 | 11.1025
32.5 | 9.5 | 0.6 | 715 | 713.0954 | 1.9669 | 1.9278 | 0.44275 | 0.46576 | 0.25848 | 0.27191 | 0.00011209 | 0.0017024 | 0.00014749 | 0.00224 | 0.0023875 | 0 | 0.0023875 | 1.2657 | 1.1901 | 1.1877 | 2.75 | 2.7225 | 2.6683 | 2.6416 | 0.026683 | 1.4232 | 1.376 | 1.3477 | 0.0275 | 0.027225 | 0.026953 | 0.039141 | 0.023009 | 0.013432 | 0.036441 | 0.0023875 | 0.075582 | 4.1011 | 4.1152 | 1.7957 | 1.8289 | -0.047258 | 2.75 | 3.0234e-11 | 46.0241 | 43.2757 | 43.1888 | 11.9094 | 34.0487 | 0.008 | 0.05 | 2 | 3 | 2 | 3 | 3 | 522.8963 | 10.8551 | 713.0954 | 32.5 | 10.8551 | 560.4057 | 10.409 | 10.8551 | 238.8359 | 10.0967 | 10.8551 | 104.1701 | 9.7938 | 10.8551 | 104.1701 | 9.7938 | 6.5131 | 35 | 6.5131 | 73.2922 | 33.8401 | 6.5131 | 233.8359 | 33.1633 | 6.5131 | 104.1701 | 9.7938 | 4.342 | 233.8359 | 33.1633 | 4.342 | 233.8359 | 33.1633 | 10.8551
32.5 | 9.5 | 0.65 | 715 | 713.0581 | 1.929 | 1.8906 | 0.35583 | 0.37432 | 0.27464 | 0.28891 | 0.00011209 | 0.0016691 | 0.00014749 | 0.0021961 | 0.0023436 | 0 | 0.0023436 | 1.2985 | 1.2274 | 1.225 | 2.75 | 2.7225 | 2.6683 | 2.6416 | 0.026683 | 1.3953 | 1.3431 | 1.3242 | 0.0275 | 0.027225 | 0.026953 | 0.038387 | 0.018492 | 0.014272 | 0.032764 | 0.0023436 | 0.071151 | 4.2188 | 4.2335 | 1.744 | 1.7815 | -0.05224 | 2.75 | 2.962e-11 | 47.2196 | 44.6323 | 44.5471 | 11.9094 | 33.3813 | 0.008 | 0.05 | 2 | 3 | 2 | 3 | 3 | 519.1057 | 10.6464 | 713.0581 | 32.5 | 10.6464 | 560.3722 | 10.409 | 10.6464 | 222.9211 | 10.0967 | 10.6464 | 93.0393 | 9.7938 | 10.6464 | 93.0393 | 9.7938 | 6.9202 | 35 | 6.9202 | 73.2922 | 33.8401 | 6.9202 | 217.9211 | 33.1633 | 6.9202 | 93.0393 | 9.7938 | 3.7263 | 217.9211 | 33.1633 | 3.7263 | 217.9211 | 33.1633 | 10.6464
32.5 | 9.5 | 0.7 | 715 | 713.025 | 1.8966 | 1.8589 | 0.28331 | 0.29803 | 0.29081 | 0.30592 | 0.00011209 | 0.0016462 | 0.00014749 | 0.0021661 | 0.0023136 | 0 | 0.0023136 | 1.3225 | 1.2549 | 1.2526 | 2.75 | 2.7225 | 2.6683 | 2.6416 | 0.026683 | 1.3763 | 1.3191 | 1.3087 | 0.0275 | 0.027225 | 0.026953 | 0.037743 | 0.014723 | 0.015113 | 0.029835 | 0.0023136 | 0.067578 | 4.3026 | 4.3179 | 1.7046 | 1.7465 | -0.05714 | 2.75 | 2.9112e-11 | 48.0917 | 45.6343 | 45.5502 | 11.9094 | 32.9248 | 0.008 | 0.05 | 2 | 3 | 2 | 3 | 3 | 515.7474 | 10.4682 | 713.025 | 32.5 | 10.4682 | 560.3425 | 10.409 | 10.4682 | 210.2691 | 10.0967 | 10.4682 | 84.6318 | 9.7938 | 10.4682 | 84.6318 | 9.7938 | 7.3277 | 35 | 7.3277 | 73.2922 | 33.8401 | 7.3277 | 205.2691 | 33.1633 | 7.3277 | 84.6318 | 9.7938 | 3.1405 | 205.2691 | 33.1633 | 3.1405 | 205.2691 | 33.1633 | 10.4682
32.5 | 9.5 | 0.75 | 715 | 712.968 | 1.8433 | 1.8066 | 0.22333 | 0.23494 | 0.30284 | 0.31857 | 0.00011209 | 0.0016564 | 0.00014749 | 0.0021795 | 0.002327 | 0 | 0.002327 | 1.3171 | 1.2531 | 1.2508 | 2.75 | 2.7225 | 2.6683 | 2.6416 | 0.026683 | 1.3848 | 1.3245 | 1.3207 | 0.0275 | 0.027225 | 0.026953 | 0.036681 | 0.011606 | 0.015738 | 0.027344 | 0.002327 | 0.064025 | 4.4128 | 4.429 | 1.4898 | 1.5338 | -0.060254 | 2.75 | 2.8364e-11 | 47.8952 | 45.5671 | 45.4824 | 11.9094 | 33.1286 | 0.008 | 0.05 | 2 | 3 | 2 | 3 | 3 | 509.9542 | 10.1744 | 712.968 | 32.5 | 10.1744 | 560.2913 | 10.409 | 10.1744 | 190.9839 | 10.0967 | 10.1744 | 81.0107 | 9.7938 | 10.1744 | 81.0107 | 9.7938 | 7.6308 | 35 | 7.6308 | 73.2922 | 33.8401 | 7.6308 | 181.5528 | 33.1633 | 7.6308 | 81.0107 | 9.7938 | 2.5436 | 199.5858 | 33.1633 | 2.5436 | 185.9839 | 33.1633 | 10.1744
32.5 | 10 | 0.4 | 715 | 713.3474 | 2.1765 | 2.1332 | 1.0706 | 1.1262 | 0.19103 | 0.20096 | 0.00011209 | 0.0020998 | 0.00014749 | 0.0027629 | 0.0029104 | 0 | 0.0029104 | 0.9149 | 0.80602 | 0.80311 | 2.75 | 2.7225 | 2.6683 | 2.6416 | 0.026683 | 1.7555 | 1.7267 | 1.6466 | 0.0275 | 0.027225 | 0.026953 | 0.043313 | 0.055635 | 0.0099273 | 0.065562 | 0.0029104 | 0.10887 | 3.024 | 3.0352 | 2.2607 | 2.2782 | -0.028726 | 2.75 | 3.4717e-11 | 33.269 | 29.31 | 29.2041 | 11.9094 | 41.9968 | 0.008 | 0.05 | 2 | 3 | 2 | 3 | 3 | 548.4686 | 12.5101 | 713.3474 | 32.5 | 12.5101 | 566.9664 | 10.9568 | 12.5101 | 363.7967 | 10.6281 | 12.5101 | 207.666 | 10.3093 | 12.5101 | 207.666 | 10.3093 | 5.0041 | 35 | 5.0041 | 70.4929 | 33.8401 | 5.0041 | 358.7967 | 33.1633 | 5.0041 | 207.666 | 10.3093 | 7.5061 | 358.7967 | 33.1633 | 7.5061 | 358.7967 | 33.1633 | 12.5101
32.5 | 10 | 0.45 | 715 | 713.2839 | 2.0958 | 2.0541 | 0.82292 | 0.86569 | 0.20695 | 0.21771 | 0.00011209 | 0.0019269 | 0.00014749 | 0.0025354 | 0.0026829 | 0 | 0.0026829 | 1.0659 | 0.9707 | 0.96802 | 2.75 | 2.7225 | 2.6683 | 2.6416 | 0.026683 | 1.6109 | 1.5757 | 1.5156 | 0.0275 | 0.027225 | 0.026953 | 0.041706 | 0.042765 | 0.010755 | 0.05352 | 0.0026829 | 0.095226 | 3.68 | 3.6926 | 2.0547 | 2.0772 | -0.035161 | 2.75 | 3.3502e-11 | 38.761 | 35.2982 | 35.2006 | 11.9094 | 38.5376 | 0.008 | 0.05 | 2 | 3 | 2 | 3 | 3 | 542.0246 | 12.0471 | 713.2839 | 32.5 | 12.0471 | 566.9091 | 10.9568 | 12.0471 | 308.9087 | 10.6281 | 12.0471 | 163.0236 | 10.3093 | 12.0471 | 163.0236 | 10.3093 | 5.4212 | 35 | 5.4212 | 70.4929 | 33.8401 | 5.4212 | 303.9087 | 33.1633 | 5.4212 | 163.0236 | 10.3093 | 6.6259 | 303.9087 | 33.1633 | 6.6259 | 303.9087 | 33.1633 | 12.0471
32.5 | 10 | 0.5 | 715 | 713.2296 | 2.0314 | 1.991 | 0.65047 | 0.68428 | 0.2229 | 0.23448 | 0.00011209 | 0.0018238 | 0.00014749 | 0.0023998 | 0.0025473 | 0 | 0.0025473 | 1.158 | 1.0722 | 1.0697 | 2.75 | 2.7225 | 2.6683 | 2.6416 | 0.026683 | 1.5247 | 1.4836 | 1.4389 | 0.0275 | 0.027225 | 0.026953 | 0.040425 | 0.033803 | 0.011583 | 0.045387 | 0.0025473 | 0.085812 | 4.0538 | 4.0675 | 1.9249 | 1.9523 | -0.041145 | 2.75 | 3.2432e-11 | 42.1108 | 38.9904 | 38.8977 | 11.9094 | 36.477 | 0.008 | 0.05 | 2 | 3 | 2 | 3 | 3 | 536.5161 | 11.6777 | 713.2296 | 32.5 | 11.6777 | 566.8601 | 10.9568 | 11.6777 | 272.9189 | 10.6281 | 11.6777 | 134.6852 | 10.3093 | 11.6777 | 134.6852 | 10.3093 | 5.8389 | 35 | 5.8389 | 70.4929 | 33.8401 | 5.8389 | 267.919 | 33.1633 | 5.8389 | 134.6852 | 10.3093 | 5.8389 | 267.9189 | 33.1633 | 5.8389 | 267.9189 | 33.1633 | 11.6777
32.5 | 10 | 0.55 | 715 | 713.1827 | 1.9789 | 1.9396 | 0.52192 | 0.54904 | 0.23887 | 0.25128 | 0.00011209 | 0.0017587 | 0.00014749 | 0.0023141 | 0.0024616 | 0 | 0.0024616 | 1.2182 | 1.1392 | 1.1368 | 2.75 | 2.7225 | 2.6683 | 2.6416 | 0.026683 | 1.4703 | 1.4235 | 1.3914 | 0.0275 | 0.027225 | 0.026953 | 0.039381 | 0.027123 | 0.012413 | 0.039536 | 0.0024616 | 0.078917 | 4.2843 | 4.2989 | 1.8372 | 1.8693 | -0.046817 | 2.75 | 3.159e-11 | 44.2964 | 41.4267 | 41.3372 | 11.9094 | 35.1747 | 0.008 | 0.05 | 2 | 3 | 2 | 3 | 3 | 531.7601 | 11.3766 | 713.1827 | 32.5 | 11.3766 | 566.8178 | 10.9568 | 11.3766 | 247.5286 | 10.6281 | 11.3766 | 115.4718 | 10.3093 | 11.3766 | 115.4718 | 10.3093 | 6.2571 | 35 | 6.2571 | 70.4929 | 33.8401 | 6.2571 | 242.5286 | 33.1633 | 6.2571 | 115.4718 | 10.3093 | 5.1195 | 242.5286 | 33.1633 | 5.1195 | 242.5286 | 33.1633 | 11.3766
32.5 | 10 | 0.6 | 715 | 713.1419 | 1.9354 | 1.8969 | 0.42121 | 0.4431 | 0.25486 | 0.2681 | 0.00011209 | 0.001716 | 0.00014749 | 0.0022579 | 0.0024054 | 0 | 0.0024054 | 1.2593 | 1.1857 | 1.1832 | 2.75 | 2.7225 | 2.6683 | 2.6416 | 0.026683 | 1.4346 | 1.3823 | 1.361 | 0.0275 | 0.027225 | 0.026953 | 0.038514 | 0.021889 | 0.013244 | 0.035133 | 0.0024054 | 0.073647 | 4.4353 | 4.4507 | 1.7747 | 1.8116 | -0.052274 | 2.75 | 3.0974e-11 | 45.7928 | 43.1147 | 43.0272 | 11.9094 | 34.3208 | 0.008 | 0.05 | 2 | 3 | 2 | 3 | 3 | 527.6155 | 11.1266 | 713.1419 | 32.5 | 11.1266 | 566.7809 | 10.9568 | 11.1266 | 228.6298 | 10.6281 | 11.1266 | 101.8107 | 10.3093 | 11.1266 | 101.8107 | 10.3093 | 6.676 | 35 | 6.676 | 70.4929 | 33.8401 | 6.676 | 223.6298 | 33.1633 | 6.676 | 101.8107 | 10.3093 | 4.4507 | 223.6298 | 33.1633 | 4.4507 | 223.6298 | 33.1633 | 11.1266
32.5 | 10 | 0.65 | 715 | 713.106 | 1.8986 | 1.8609 | 0.33929 | 0.35692 | 0.27087 | 0.28494 | 0.00011209 | 0.0016875 | 0.00014749 | 0.0022204 | 0.0023678 | 0 | 0.0023678 | 1.2885 | 1.219 | 1.2166 | 2.75 | 2.7225 | 2.6683 | 2.6416 | 0.026683 | 1.4107 | 1.3531 | 1.3412 | 0.0275 | 0.027225 | 0.026953 | 0.037783 | 0.017632 | 0.014076 | 0.031708 | 0.0023678 | 0.069491 | 4.5389 | 4.555 | 1.7285 | 1.77 | -0.057582 | 2.75 | 3.0364e-11 | 46.8542 | 44.3273 | 44.2412 | 11.9094 | 33.7495 | 0.008 | 0.05 | 2 | 3 | 2 | 3 | 3 | 523.9743 | 10.916 | 713.106 | 32.5 | 10.916 | 566.7485 | 10.9568 | 10.916 | 213.9805 | 10.6281 | 10.916 | 91.7451 | 10.3093 | 10.916 | 91.7451 | 10.3093 | 7.0954 | 35 | 7.0954 | 70.4929 | 33.8401 | 7.0954 | 208.9805 | 33.1633 | 7.0954 | 91.7451 | 10.3093 | 3.8206 | 208.9805 | 33.1633 | 3.8206 | 208.9805 | 33.1633 | 10.916
32.5 | 10 | 0.7 | 715 | 713.0743 | 1.8673 | 1.8301 | 0.27065 | 0.28471 | 0.2869 | 0.30181 | 0.00011209 | 0.0016683 | 0.00014749 | 0.0021951 | 0.0023426 | 0 | 0.0023426 | 1.3098 | 1.2436 | 1.2413 | 2.75 | 2.7225 | 2.6683 | 2.6416 | 0.026683 | 1.3947 | 1.3319 | 1.3285 | 0.0275 | 0.027225 | 0.026953 | 0.037159 | 0.014065 | 0.014909 | 0.028974 | 0.0023426 | 0.066133 | 4.6128 | 4.6295 | 1.6932 | 1.7393 | -0.062786 | 2.75 | 2.9883e-11 | 47.6277 | 45.2228 | 45.1376 | 11.9094 | 33.3652 | 0.008 | 0.05 | 2 | 3 | 2 | 3 | 3 | 520.753 | 10.7361 | 713.0743 | 32.5 | 10.7361 | 566.7199 | 10.9568 | 10.7361 | 202.261 | 10.6281 | 10.7361 | 84.1203 | 10.3093 | 10.7361 | 84.1203 | 10.3093 | 7.5153 | 35 | 7.5153 | 70.4929 | 33.8401 | 7.5153 | 197.261 | 33.1633 | 7.5153 | 84.1203 | 10.3093 | 3.2208 | 197.261 | 33.1633 | 3.2208 | 197.261 | 33.1633 | 10.7361
32.5 | 10 | 0.75 | 715 | 713.0279 | 1.8233 | 1.787 | 0.21297 | 0.22403 | 0.30015 | 0.31575 | 0.00011209 | 0.0016723 | 0.00014749 | 0.0022005 | 0.0023479 | 0 | 0.0023479 | 1.3102 | 1.2472 | 1.2449 | 2.75 | 2.7225 | 2.6683 | 2.6416 | 0.026683 | 1.3981 | 1.3315 | 1.3351 | 0.0275 | 0.027225 | 0.026953 | 0.036283 | 0.011067 | 0.015598 | 0.026665 | 0.0023479 | 0.062949 | 4.6976 | 4.7152 | 1.5408 | 1.5898 | -0.06659 | 2.75 | 2.9174e-11 | 47.6418 | 45.3528 | 45.2674 | 11.9094 | 33.4469 | 0.008 | 0.05 | 2 | 3 | 2 | 3 | 3 | 516.04 | 10.4835 | 713.0279 | 32.5 | 10.4835 | 566.678 | 10.9568 | 10.4835 | 186.8057 | 10.6281 | 10.4835 | 79.9654 | 10.3093 | 10.4835 | 79.9654 | 10.3093 | 7.8626 | 35 | 7.8626 | 70.4929 | 33.8401 | 7.8626 | 178.9331 | 33.1633 | 7.8626 | 79.9654 | 10.3093 | 2.6209 | 190.5567 | 33.1633 | 2.6209 | 181.8057 | 33.1633 | 10.4835
32.5 | 10.5 | 0.45 | 715 | 713.3255 | 2.0618 | 2.0208 | 0.77835 | 0.8188 | 0.2047 | 0.21534 | 0.00011209 | 0.0019165 | 0.00014749 | 0.0025217 | 0.0026691 | 0 | 0.0026691 | 1.0788 | 0.98664 | 0.98397 | 2.75 | 2.7225 | 2.6683 | 2.6416 | 0.026683 | 1.6022 | 1.5629 | 1.51 | 0.0275 | 0.027225 | 0.026953 | 0.04103 | 0.040449 | 0.010638 | 0.051086 | 0.0026691 | 0.092116 | 4.1013 | 4.1151 | 2.0089 | 2.0343 | -0.03928 | 2.75 | 3.4324e-11 | 39.2276 | 35.878 | 35.7809 | 11.9094 | 38.3292 | 0.008 | 0.05 | 2 | 3 | 2 | 3 | 3 | 546.2464 | 12.3465 | 713.3255 | 32.5 | 12.3465 | 573.0174 | 11.5047 | 12.3465 | 292.9697 | 11.1595 | 12.3465 | 155.5036 | 10.8247 | 12.3465 | 155.5036 | 10.8247 | 5.5559 | 35 | 5.5559 | 68.2339 | 33.8401 | 5.5559 | 287.9697 | 33.1633 | 5.5559 | 155.5036 | 10.8247 | 6.7906 | 287.9697 | 33.1633 | 6.7906 | 287.9697 | 33.1633 | 12.3465
32.5 | 10.5 | 0.5 | 715 | 713.2733 | 1.9994 | 1.9596 | 0.61817 | 0.65029 | 0.22057 | 0.23203 | 0.00011209 | 0.0018261 | 0.00014749 | 0.0024028 | 0.0025503 | 0 | 0.0025503 | 1.1606 | 1.0773 | 1.0747 | 2.75 | 2.7225 | 2.6683 | 2.6416 | 0.026683 | 1.5266 | 1.481 | 1.4433 | 0.0275 | 0.027225 | 0.026953 | 0.039788 | 0.032125 | 0.011462 | 0.043587 | 0.0025503 | 0.083375 | 4.4306 | 4.4456 | 1.8936 | 1.9242 | -0.045624 | 2.75 | 3.3287e-11 | 42.205 | 39.1732 | 39.0805 | 11.9094 | 36.5221 | 0.008 | 0.05 | 2 | 3 | 2 | 3 | 3 | 540.9514 | 11.9733 | 713.2733 | 32.5 | 11.9733 | 572.97 | 11.5047 | 11.9733 | 260.4476 | 11.1595 | 11.9733 | 130.0623 | 10.8247 | 11.9733 | 130.0623 | 10.8247 | 5.9866 | 35 | 5.9866 | 68.2339 | 33.8401 | 5.9866 | 255.4476 | 33.1633 | 5.9866 | 130.0623 | 10.8247 | 5.9866 | 255.4476 | 33.1633 | 5.9866 | 255.4476 | 33.1633 | 11.9733
32.5 | 10.5 | 0.55 | 715 | 713.2283 | 1.9485 | 1.9097 | 0.49775 | 0.52362 | 0.23647 | 0.24876 | 0.00011209 | 0.0017691 | 0.00014749 | 0.0023278 | 0.0024752 | 0 | 0.0024752 | 1.2143 | 1.1374 | 1.1349 | 2.75 | 2.7225 | 2.6683 | 2.6416 | 0.026683 | 1.479 | 1.4273 | 1.402 | 0.0275 | 0.027225 | 0.026953 | 0.038776 | 0.025867 | 0.012289 | 0.038155 | 0.0024752 | 0.076931 | 4.6345 | 4.6506 | 1.8152 | 1.8509 | -0.051631 | 2.75 | 3.2472e-11 | 44.1564 | 41.3589 | 41.2689 | 11.9094 | 35.382 | 0.008 | 0.05 | 2 | 3 | 2 | 3 | 3 | 536.3867 | 11.6693 | 713.2283 | 32.5 | 11.6693 | 572.9292 | 11.5047 | 11.6693 | 237.2653 | 11.1595 | 11.6693 | 112.6966 | 10.8247 | 11.6693 | 112.6966 | 10.8247 | 6.4181 | 35 | 6.4181 | 68.2339 | 33.8401 | 6.4181 | 232.2653 | 33.1633 | 6.4181 | 112.6966 | 10.8247 | 5.2512 | 232.2653 | 33.1633 | 5.2512 | 232.2653 | 33.1633 | 11.6693
32.5 | 10.5 | 0.6 | 715 | 713.1892 | 1.9063 | 1.8684 | 0.40281 | 0.42374 | 0.25239 | 0.2655 | 0.00011209 | 0.001732 | 0.00014749 | 0.0022789 | 0.0024264 | 0 | 0.0024264 | 1.2511 | 1.1791 | 1.1767 | 2.75 | 2.7225 | 2.6683 | 2.6416 | 0.026683 | 1.4479 | 1.3905 | 1.3759 | 0.0275 | 0.027225 | 0.026953 | 0.037936 | 0.020933 | 0.013116 | 0.034049 | 0.0024264 | 0.071985 | 4.7684 | 4.7853 | 1.7592 | 1.7997 | -0.057397 | 2.75 | 3.1738e-11 | 45.4955 | 42.8778 | 42.7896 | 11.9094 | 34.639 | 0.008 | 0.05 | 2 | 3 | 2 | 3 | 3 | 532.4144 | 11.4171 | 713.1892 | 32.5 | 11.4171 | 572.8938 | 11.5047 | 11.4171 | 219.8636 | 11.1595 | 11.4171 | 100.2862 | 10.8247 | 11.4171 | 100.2862 | 10.8247 | 6.8503 | 35 | 6.8503 | 68.2339 | 33.8401 | 6.8503 | 214.8636 | 33.1633 | 6.8503 | 100.2862 | 10.8247 | 4.5668 | 214.8636 | 33.1633 | 4.5668 | 214.8636 | 33.1633 | 11.4171
32.5 | 10.5 | 0.65 | 715 | 713.1549 | 1.8708 | 1.8336 | 0.32519 | 0.34209 | 0.26833 | 0.28228 | 0.00011209 | 0.0017074 | 0.00014749 | 0.0022465 | 0.002394 | 0 | 0.002394 | 1.2773 | 1.2092 | 1.2068 | 2.75 | 2.7225 | 2.6683 | 2.6416 | 0.026683 | 1.4274 | 1.3644 | 1.3593 | 0.0275 | 0.027225 | 0.026953 | 0.037229 | 0.016899 | 0.013945 | 0.030844 | 0.002394 | 0.068072 | 4.8606 | 4.8781 | 1.7175 | 1.7629 | -0.062984 | 2.75 | 3.1172e-11 | 46.4459 | 43.9706 | 43.8835 | 11.9094 | 34.1474 | 0.008 | 0.05 | 2 | 3 | 2 | 3 | 3 | 528.9296 | 11.2047 | 713.1549 | 32.5 | 11.2047 | 572.8626 | 11.5047 | 11.2047 | 206.2785 | 11.1595 | 11.2047 | 91.104 | 10.8247 | 11.2047 | 91.104 | 10.8247 | 7.283 | 35 | 7.283 | 68.2339 | 33.8401 | 7.283 | 201.2785 | 33.1633 | 7.283 | 91.104 | 10.8247 | 3.9216 | 201.2785 | 33.1633 | 3.9216 | 201.2785 | 33.1633 | 11.2047
32.5 | 10.5 | 0.7 | 715 | 713.1245 | 1.8405 | 1.8039 | 0.25988 | 0.27339 | 0.2843 | 0.29908 | 0.00011209 | 0.0016911 | 0.00014749 | 0.0022251 | 0.0023726 | 0 | 0.0023726 | 1.2963 | 1.2314 | 1.229 | 2.75 | 2.7225 | 2.6683 | 2.6416 | 0.026683 | 1.4138 | 1.3453 | 1.3489 | 0.0275 | 0.027225 | 0.026953 | 0.036626 | 0.013505 | 0.014774 | 0.02828 | 0.0023726 | 0.064905 | 4.9265 | 4.9447 | 1.6857 | 1.7359 | -0.068426 | 2.75 | 3.0674e-11 | 47.138 | 44.7778 | 44.6915 | 11.9094 | 33.8222 | 0.008 | 0.05 | 2 | 3 | 2 | 3 | 3 | 525.8514 | 11.0235 | 713.1245 | 32.5 | 11.0235 | 572.8351 | 11.5047 | 11.0235 | 195.3433 | 11.1595 | 11.0235 | 84.1224 | 10.8247 | 11.0235 | 84.1224 | 10.8247 | 7.7165 | 35 | 7.7165 | 68.2339 | 33.8401 | 7.7165 | 190.3432 | 33.1633 | 7.7165 | 84.1224 | 10.8247 | 3.3071 | 190.3433 | 33.1633 | 3.3071 | 190.3433 | 33.1633 | 11.0235
32.5 | 10.5 | 0.75 | 715 | 713.0872 | 1.8045 | 1.7686 | 0.20427 | 0.21488 | 0.29867 | 0.31419 | 0.00011209 | 0.0016902 | 0.00014749 | 0.0022239 | 0.0023714 | 0 | 0.0023714 | 1.3016 | 1.2395 | 1.2372 | 2.75 | 2.7225 | 2.6683 | 2.6416 | 0.026683 | 1.413 | 1.3401 | 1.3509 | 0.0275 | 0.027225 | 0.026953 | 0.03591 | 0.010615 | 0.015521 | 0.026136 | 0.0023714 | 0.062046 | 4.9921 | 5.0111 | 1.587 | 1.6409 | -0.072909 | 2.75 | 3.0088e-11 | 47.3301 | 45.0739 | 44.9876 | 11.9094 | 33.8031 | 0.008 | 0.05 | 2 | 3 | 2 | 3 | 3 | 522.0639 | 10.8086 | 713.0872 | 32.5 | 10.8086 | 572.8013 | 11.5047 | 10.8086 | 183.0059 | 11.1595 | 10.8086 | 79.6255 | 10.8247 | 10.8086 | 79.6255 | 10.8247 | 8.1064 | 35 | 8.1064 | 68.2339 | 33.8401 | 8.1064 | 176.3859 | 33.1633 | 8.1064 | 79.6255 | 10.8247 | 2.7021 | 182.9088 | 33.1633 | 2.7021 | 178.0059 | 33.1633 | 10.8086
32.5 | 11 | 0.5 | 715 | 713.3172 | 1.9691 | 1.9299 | 0.58975 | 0.6204 | 0.21885 | 0.23022 | 0.00011209 | 0.0018319 | 0.00014749 | 0.0024104 | 0.0025578 | 0 | 0.0025578 | 1.1605 | 1.0793 | 1.0767 | 2.75 | 2.7225 | 2.6683 | 2.6416 | 0.026683 | 1.5314 | 1.4811 | 1.4502 | 0.0275 | 0.027225 | 0.026953 | 0.039185 | 0.030648 | 0.011373 | 0.042021 | 0.0025578 | 0.081206 | 4.8046 | 4.8211 | 1.8685 | 1.9023 | -0.050302 | 2.75 | 3.4074e-11 | 42.1999 | 39.247 | 39.154 | 11.9094 | 36.6374 | 0.008 | 0.05 | 2 | 3 | 2 | 3 | 3 | 545.4047 | 12.2856 | 713.3172 | 32.5 | 12.2856 | 578.8398 | 12.0525 | 12.2856 | 249.5021 | 11.6909 | 12.2856 | 126.4096 | 11.3402 | 12.2856 | 126.4096 | 11.3402 | 6.1428 | 35 | 6.1428 | 66.3174 | 33.8401 | 6.1428 | 244.5021 | 33.1633 | 6.1428 | 126.4096 | 11.3402 | 6.1428 | 244.5021 | 33.1633 | 6.1428 | 244.5021 | 33.1633 | 12.2856
32.5 | 11 | 0.55 | 715 | 713.2741 | 1.9199 | 1.8817 | 0.47646 | 0.50122 | 0.23473 | 0.24692 | 0.00011209 | 0.0017818 | 0.00014749 | 0.0023445 | 0.0024919 | 0 | 0.0024919 | 1.2087 | 1.1335 | 1.131 | 2.75 | 2.7225 | 2.6683 | 2.6416 | 0.026683 | 1.4896 | 1.433 | 1.4144 | 0.0275 | 0.027225 | 0.026953 | 0.038206 | 0.02476 | 0.012198 | 0.036958 | 0.0024919 | 0.075164 | 4.9861 | 5.0036 | 1.7981 | 1.8372 | -0.056621 | 2.75 | 3.3258e-11 | 43.9523 | 41.2191 | 41.1284 | 11.9094 | 35.6357 | 0.008 | 0.05 | 2 | 3 | 2 | 3 | 3 | 541.0356 | 11.9791 | 713.2741 | 32.5 | 11.9791 | 578.8006 | 12.0525 | 11.9791 | 228.2027 | 11.6909 | 11.9791 | 110.6185 | 11.3402 | 11.9791 | 110.6185 | 11.3402 | 6.5885 | 35 | 6.5885 | 66.3174 | 33.8401 | 6.5885 | 223.2027 | 33.1633 | 6.5885 | 110.6185 | 11.3402 | 5.3906 | 223.2027 | 33.1633 | 5.3906 | 223.2027 | 33.1633 | 11.9791
32.5 | 11 | 0.6 | 715 | 713.2367 | 1.8791 | 1.8417 | 0.3866 | 0.40669 | 0.25063 | 0.26366 | 0.00011209 | 0.0017494 | 0.00014749 | 0.0023018 | 0.0024493 | 0 | 0.0024493 | 1.2418 | 1.1713 | 1.1689 | 2.75 | 2.7225 | 2.6683 | 2.6416 | 0.026683 | 1.4625 | 1.3998 | 1.392 | 0.0275 | 0.027225 | 0.026953 | 0.037393 | 0.02009 | 0.013025 | 0.033115 | 0.0024493 | 0.070508 | 5.1057 | 5.1241 | 1.7475 | 1.7917 | -0.062661 | 2.75 | 3.2599e-11 | 45.1576 | 42.5937 | 42.5046 | 11.9094 | 34.9872 | 0.008 | 0.05 | 2 | 3 | 2 | 3 | 3 | 537.2393 | 11.7249 | 713.2367 | 32.5 | 11.7249 | 578.7665 | 12.0525 | 11.7249 | 212.0831 | 11.6909 | 11.7249 | 99.2723 | 11.3402 | 11.7249 | 99.2723 | 11.3402 | 7.0349 | 35 | 7.0349 | 66.3174 | 33.8401 | 7.0349 | 207.083 | 33.1633 | 7.0349 | 99.2723 | 11.3402 | 4.69 | 207.0831 | 33.1633 | 4.69 | 207.0831 | 33.1633 | 11.7249
32.5 | 11 | 0.65 | 715 | 713.204 | 1.8447 | 1.808 | 0.31277 | 0.32903 | 0.26657 | 0.28042 | 0.00011209 | 0.0017281 | 0.00014749 | 0.0022739 | 0.0024214 | 0 | 0.0024214 | 1.2654 | 1.1986 | 1.1961 | 2.75 | 2.7225 | 2.6683 | 2.6416 | 0.026683 | 1.4447 | 1.3763 | 1.3779 | 0.0275 | 0.027225 | 0.026953 | 0.03671 | 0.016254 | 0.013853 | 0.030107 | 0.0024214 | 0.066817 | 5.1883 | 5.2075 | 1.7097 | 1.759 | -0.068474 | 2.75 | 3.1951e-11 | 46.0139 | 43.5842 | 43.4962 | 11.9094 | 34.5629 | 0.008 | 0.05 | 2 | 3 | 2 | 3 | 3 | 533.9142 | 11.511 | 713.204 | 32.5 | 11.511 | 578.7367 | 12.0525 | 11.511 | 199.4114 | 11.6909 | 11.511 | 90.8378 | 11.3402 | 11.511 | 90.8378 | 11.3402 | 7.4822 | 35 | 7.4822 | 66.3174 | 33.8401 | 7.4822 | 194.4114 | 33.1633 | 7.4822 | 90.8378 | 11.3402 | 4.0289 | 194.4114 | 33.1633 | 4.0289 | 194.4114 | 33.1633 | 11.511
32.5 | 11 | 0.7 | 715 | 713.1751 | 1.8155 | 1.7793 | 0.25041 | 0.26343 | 0.28253 | 0.29721 | 0.00011209 | 0.0017143 | 0.00014749 | 0.0022557 | 0.0024032 | 0 | 0.0024032 | 1.2825 | 1.2187 | 1.2163 | 2.75 | 2.7225 | 2.6683 | 2.6416 | 0.026683 | 1.4332 | 1.3591 | 1.3694 | 0.0275 | 0.027225 | 0.026953 | 0.036128 | 0.013013 | 0.014682 | 0.027695 | 0.0024032 | 0.063823 | 5.2478 | 5.2677 | 1.6808 | 1.735 | -0.074083 | 2.75 | 3.1478e-11 | 46.6373 | 44.3165 | 44.2291 | 11.9094 | 34.287 | 0.008 | 0.05 | 2 | 3 | 2 | 3 | 3 | 530.9821 | 11.3288 | 713.1751 | 32.5 | 11.3288 | 578.7104 | 12.0525 | 11.3288 | 189.1495 | 11.6909 | 11.3288 | 84.396 | 11.3402 | 11.3288 | 84.396 | 11.3402 | 7.9302 | 35 | 7.9302 | 66.3174 | 33.8401 | 7.9302 | 184.1495 | 33.1633 | 7.9302 | 84.396 | 11.3402 | 3.3986 | 184.1495 | 33.1633 | 3.3986 | 184.1495 | 33.1633 | 11.3288
32.5 | 11 | 0.75 | 715 | 713.1453 | 1.7862 | 1.7507 | 0.19675 | 0.20697 | 0.29784 | 0.31332 | 0.00011209 | 0.0017095 | 0.00014749 | 0.0022493 | 0.0023968 | 0 | 0.0023968 | 1.2916 | 1.2304 | 1.228 | 2.75 | 2.7225 | 2.6683 | 2.6416 | 0.026683 | 1.4291 | 1.35 | 1.3679 | 0.0275 | 0.027225 | 0.026953 | 0.035546 | 0.010224 | 0.015478 | 0.025703 | 0.0023968 | 0.061249 | 5.2989 | 5.3195 | 1.627 | 1.6856 | -0.079136 | 2.75 | 3.1034e-11 | 46.969 | 44.7418 | 44.6547 | 11.9094 | 34.1896 | 0.008 | 0.05 | 2 | 3 | 2 | 3 | 3 | 527.9571 | 11.1468 | 713.1453 | 32.5 | 11.1468 | 578.6833 | 12.0525 | 11.1468 | 179.2971 | 11.6909 | 11.1468 | 79.7179 | 11.3402 | 11.1468 | 79.7179 | 11.3402 | 8.3601 | 35 | 8.3601 | 66.3174 | 33.8401 | 8.3601 | 173.6476 | 33.1633 | 8.3601 | 79.7179 | 11.3402 | 2.7867 | 176.2527 | 33.1633 | 2.7867 | 174.2971 | 33.1633 | 11.1468
32.5 | 11.5 | 0.5 | 715 | 713.3611 | 1.9402 | 1.9016 | 0.56432 | 0.59365 | 0.21754 | 0.22885 | 0.00011209 | 0.0018403 | 0.00014749 | 0.0024214 | 0.0025689 | 0 | 0.0025689 | 1.1584 | 1.0791 | 1.0765 | 2.75 | 2.7225 | 2.6683 | 2.6416 | 0.026683 | 1.5385 | 1.4833 | 1.4592 | 0.0275 | 0.027225 | 0.026953 | 0.03861 | 0.029326 | 0.011305 | 0.040631 | 0.0025689 | 0.079242 | 5.1808 | 5.1988 | 1.848 | 1.8853 | -0.055198 | 2.75 | 3.5021e-11 | 42.1221 | 39.2406 | 39.1472 | 11.9094 | 36.8057 | 0.008 | 0.05 | 2 | 3 | 2 | 3 | 3 | 549.857 | 12.6146 | 713.3611 | 32.5 | 12.6146 | 584.4891 | 12.6004 | 12.6146 | 239.7093 | 12.2223 | 12.6146 | 123.4521 | 11.8557 | 12.6146 | 123.4521 | 11.8557 | 6.3073 | 35 | 6.3073 | 64.6396 | 33.8401 | 6.3073 | 234.7093 | 33.1633 | 6.3073 | 123.4521 | 11.8557 | 6.3073 | 234.7094 | 33.1633 | 6.3073 | 234.7093 | 33.1633 | 12.6146
32.5 | 11.5 | 0.55 | 715 | 713.32 | 1.8926 | 1.855 | 0.45737 | 0.48114 | 0.23344 | 0.24557 | 0.00011209 | 0.0017962 | 0.00014749 | 0.0023634 | 0.0025109 | 0 | 0.0025109 | 1.2018 | 1.1283 | 1.1258 | 2.75 | 2.7225 | 2.6683 | 2.6416 | 0.026683 | 1.5016 | 1.4398 | 1.428 | 0.0275 | 0.027225 | 0.026953 | 0.037664 | 0.023768 | 0.012131 | 0.035899 | 0.0025109 | 0.073563 | 5.3432 | 5.3623 | 1.7844 | 1.8272 | -0.061801 | 2.75 | 3.4153e-11 | 43.703 | 41.028 | 40.9367 | 11.9094 | 35.9236 | 0.008 | 0.05 | 2 | 3 | 2 | 3 | 3 | 545.6853 | 12.3058 | 713.32 | 32.5 | 12.3058 | 584.4515 | 12.6004 | 12.3058 | 220.0363 | 12.2223 | 12.3058 | 109.0186 | 11.8557 | 12.3058 | 109.0186 | 11.8557 | 6.7682 | 35 | 6.7682 | 64.6396 | 33.8401 | 6.7682 | 215.0363 | 33.1633 | 6.7682 | 109.0186 | 11.8557 | 5.5376 | 215.0363 | 33.1633 | 5.5376 | 215.0363 | 33.1633 | 12.3058
32.5 | 11.5 | 0.6 | 715 | 713.2843 | 1.8532 | 1.8163 | 0.37205 | 0.39138 | 0.24936 | 0.26232 | 0.00011209 | 0.0017678 | 0.00014749 | 0.0023261 | 0.0024736 | 0 | 0.0024736 | 1.2318 | 1.1626 | 1.1602 | 2.75 | 2.7225 | 2.6683 | 2.6416 | 0.026683 | 1.4779 | 1.4098 | 1.4087 | 0.0275 | 0.027225 | 0.026953 | 0.036879 | 0.019334 | 0.012959 | 0.032293 | 0.0024736 | 0.069172 | 5.4507 | 5.4708 | 1.7386 | 1.7866 | -0.068072 | 2.75 | 3.3488e-11 | 44.7931 | 42.2778 | 42.1878 | 11.9094 | 35.3565 | 0.008 | 0.05 | 2 | 3 | 2 | 3 | 3 | 542.0667 | 12.05 | 713.2843 | 32.5 | 12.05 | 584.4189 | 12.6004 | 12.05 | 205.0287 | 12.2223 | 12.05 | 98.5882 | 11.8557 | 12.05 | 98.5882 | 11.8557 | 7.23 | 35 | 7.23 | 64.6396 | 33.8401 | 7.23 | 200.0287 | 33.1633 | 7.23 | 98.5882 | 11.8557 | 4.82 | 200.0287 | 33.1633 | 4.82 | 200.0287 | 33.1633 | 12.05
32.5 | 11.5 | 0.65 | 715 | 713.2531 | 1.8201 | 1.7839 | 0.30163 | 0.3173 | 0.26532 | 0.27911 | 0.00011209 | 0.0017495 | 0.00014749 | 0.0023019 | 0.0024494 | 0 | 0.0024494 | 1.2531 | 1.1875 | 1.185 | 2.75 | 2.7225 | 2.6683 | 2.6416 | 0.026683 | 1.4626 | 1.3885 | 1.3969 | 0.0275 | 0.027225 | 0.026953 | 0.03622 | 0.015675 | 0.013788 | 0.029463 | 0.0024494 | 0.065682 | 5.5255 | 5.5463 | 1.7042 | 1.7574 | -0.074051 | 2.75 | 3.2928e-11 | 45.5686 | 43.1801 | 43.091 | 11.9094 | 34.9893 | 0.008 | 0.05 | 2 | 3 | 2 | 3 | 3 | 538.9032 | 11.835 | 713.2531 | 32.5 | 11.835 | 584.3904 | 12.6004 | 11.835 | 193.1508 | 12.2223 | 11.835 | 90.7938 | 11.8557 | 11.835 | 90.7938 | 11.8557 | 7.6927 | 35 | 7.6927 | 64.6396 | 33.8401 | 7.6927 | 188.1508 | 33.1633 | 7.6927 | 90.7938 | 11.8557 | 4.1422 | 188.1508 | 33.1633 | 4.1422 | 188.1508 | 33.1633 | 11.835
32.5 | 11.5 | 0.7 | 715 | 713.2257 | 1.7919 | 1.7562 | 0.24191 | 0.25448 | 0.28132 | 0.29593 | 0.00011209 | 0.0017377 | 0.00014749 | 0.0022865 | 0.0024339 | 0 | 0.0024339 | 1.2687 | 1.2058 | 1.2034 | 2.75 | 2.7225 | 2.6683 | 2.6416 | 0.026683 | 1.4527 | 1.373 | 1.3899 | 0.0275 | 0.027225 | 0.026953 | 0.035659 | 0.012571 | 0.014619 | 0.027191 | 0.0024339 | 0.062849 | 5.5798 | 5.6014 | 1.6778 | 1.7359 | -0.079748 | 2.75 | 3.2363e-11 | 46.1333 | 43.8479 | 43.7594 | 11.9094 | 34.7541 | 0.008 | 0.05 | 2 | 3 | 2 | 3 | 3 | 536.1193 | 11.652 | 713.2257 | 32.5 | 11.652 | 584.3653 | 12.6004 | 11.652 | 183.474 | 12.2223 | 11.652 | 84.8096 | 11.8557 | 11.652 | 84.8096 | 11.8557 | 8.1564 | 35 | 8.1564 | 64.6396 | 33.8401 | 8.1564 | 178.474 | 33.1633 | 8.1564 | 84.8096 | 11.8557 | 3.4956 | 178.4741 | 33.1633 | 3.4956 | 178.474 | 33.1633 | 11.652
32.5 | 11.5 | 0.75 | 715 | 713.2013 | 1.7676 | 1.7324 | 0.19014 | 0.20002 | 0.29733 | 0.31278 | 0.00011209 | 0.0017305 | 0.00014749 | 0.0022769 | 0.0024244 | 0 | 0.0024244 | 1.2801 | 1.2196 | 1.2172 | 2.75 | 2.7225 | 2.6683 | 2.6416 | 0.026683 | 1.4467 | 1.3615 | 1.3862 | 0.0275 | 0.027225 | 0.026953 | 0.035175 | 0.0098808 | 0.015451 | 0.025332 | 0.0024244 | 0.060507 | 5.621 | 5.6433 | 1.6563 | 1.7191 | -0.085148 | 2.75 | 3.1929e-11 | 46.5499 | 44.3497 | 44.2615 | 11.9094 | 34.6092 | 0.008 | 0.05 | 2 | 3 | 2 | 3 | 3 | 533.6481 | 11.4942 | 713.2013 | 32.5 | 11.4942 | 584.343 | 12.6004 | 11.4942 | 175.3829 | 12.2223 | 11.4942 | 80.1157 | 11.8557 | 11.4942 | 80.1157 | 11.8557 | 8.6207 | 35 | 8.6207 | 64.6396 | 33.8401 | 8.6207 | 170.3724 | 33.1633 | 8.6207 | 80.1157 | 11.8557 | 2.8736 | 170.4145 | 33.1633 | 2.8736 | 170.3829 | 33.1633 | 11.4942
32.5 | 12 | 0.6 | 715 | 713.3318 | 1.8286 | 1.7922 | 0.35881 | 0.37746 | 0.24846 | 0.26137 | 0.00011209 | 0.001787 | 0.00014749 | 0.0023514 | 0.0024989 | 0 | 0.0024989 | 1.2213 | 1.1533 | 1.1509 | 2.75 | 2.7225 | 2.6683 | 2.6416 | 0.026683 | 1.494 | 1.4203 | 1.426 | 0.0275 | 0.027225 | 0.026953 | 0.036388 | 0.018646 | 0.012912 | 0.031558 | 0.0024989 | 0.067947 | 5.8064 | 5.8282 | 1.7319 | 1.7837 | -0.073627 | 2.75 | 3.4457e-11 | 44.4108 | 41.94 | 41.8491 | 11.9094 | 35.7409 | 0.008 | 0.05 | 2 | 3 | 2 | 3 | 3 | 546.8863 | 12.3932 | 713.3318 | 32.5 | 12.3932 | 589.8682 | 13.1482 | 12.3932 | 198.5327 | 12.7537 | 12.3932 | 98.1199 | 12.3711 | 12.3932 | 98.1199 | 12.3711 | 7.4359 | 35 | 7.4359 | 63.1389 | 33.8401 | 7.4359 | 193.5327 | 33.1633 | 7.4359 | 98.1199 | 12.3711 | 4.9573 | 193.5327 | 33.1633 | 4.9573 | 193.5327 | 33.1633 | 12.3932
32.5 | 12 | 0.65 | 715 | 713.3022 | 1.7967 | 1.7609 | 0.29148 | 0.30663 | 0.26448 | 0.27822 | 0.00011209 | 0.0017711 | 0.00014749 | 0.0023304 | 0.0024779 | 0 | 0.0024779 | 1.2407 | 1.1761 | 1.1736 | 2.75 | 2.7225 | 2.6683 | 2.6416 | 0.026683 | 1.4806 | 1.4009 | 1.416 | 0.0275 | 0.027225 | 0.026953 | 0.035753 | 0.015147 | 0.013744 | 0.028891 | 0.0024779 | 0.064645 | 5.8747 | 5.8974 | 1.7005 | 1.7575 | -0.079703 | 2.75 | 3.3819e-11 | 45.1163 | 42.7656 | 42.6755 | 11.9094 | 35.4221 | 0.008 | 0.05 | 2 | 3 | 2 | 3 | 3 | 543.8859 | 12.1773 | 713.3022 | 32.5 | 12.1773 | 589.841 | 13.1482 | 12.1773 | 187.3502 | 12.7537 | 12.1773 | 90.8766 | 12.3711 | 12.1773 | 90.8766 | 12.3711 | 7.9152 | 35 | 7.9152 | 63.1389 | 33.8401 | 7.9152 | 182.3502 | 33.1633 | 7.9152 | 90.8766 | 12.3711 | 4.262 | 182.3502 | 33.1633 | 4.262 | 182.3502 | 33.1633 | 12.1773
32.5 | 12 | 0.7 | 715 | 713.2763 | 1.7695 | 1.7343 | 0.23417 | 0.24634 | 0.28053 | 0.29511 | 0.00011209 | 0.001761 | 0.00014749 | 0.0023171 | 0.0024646 | 0 | 0.0024646 | 1.2548 | 1.1929 | 1.1904 | 2.75 | 2.7225 | 2.6683 | 2.6416 | 0.026683 | 1.4722 | 1.3868 | 1.4102 | 0.0275 | 0.027225 | 0.026953 | 0.035214 | 0.012169 | 0.014578 | 0.026747 | 0.0024646 | 0.061961 | 5.925 | 5.9486 | 1.6762 | 1.7381 | -0.085401 | 2.75 | 3.3316e-11 | 45.6308 | 43.3777 | 43.288 | 11.9094 | 35.2199 | 0.008 | 0.05 | 2 | 3 | 2 | 3 | 3 | 541.252 | 11.9939 | 713.2763 | 32.5 | 11.9939 | 589.8172 | 13.1482 | 11.9939 | 178.1858 | 12.7537 | 11.9939 | 85.2823 | 12.3711 | 11.9939 | 85.2823 | 12.3711 | 8.3957 | 35 | 8.3957 | 63.1389 | 33.8401 | 8.3957 | 173.1858 | 33.1633 | 8.3957 | 85.2823 | 12.3711 | 3.5982 | 173.1858 | 33.1633 | 3.5982 | 173.1858 | 33.1633 | 11.9939
32.5 | 12 | 0.75 | 715 | 713.2534 | 1.7463 | 1.7115 | 0.18432 | 0.1939 | 0.29663 | 0.31204 | 0.00011209 | 0.0017548 | 0.00014749 | 0.0023089 | 0.0024564 | 0 | 0.0024564 | 1.2653 | 1.2056 | 1.2031 | 2.75 | 2.7225 | 2.6683 | 2.6416 | 0.026683 | 1.467 | 1.3763 | 1.4073 | 0.0275 | 0.027225 | 0.026953 | 0.034751 | 0.0095785 | 0.015415 | 0.024993 | 0.0024564 | 0.059744 | 5.9638 | 5.9882 | 1.657 | 1.7233 | -0.090701 | 2.75 | 3.2865e-11 | 46.0126 | 43.84 | 43.7507 | 11.9094 | 35.0956 | 0.008 | 0.05 | 2 | 3 | 2 | 3 | 3 | 538.927 | 11.8365 | 713.2534 | 32.5 | 11.8365 | 589.7961 | 13.1482 | 11.8365 | 170.5027 | 12.7537 | 11.8365 | 80.8613 | 12.3711 | 11.8365 | 80.8613 | 12.3711 | 8.8774 | 35 | 8.8774 | 63.1389 | 33.8401 | 8.8774 | 165.5027 | 33.1633 | 8.8774 | 80.8613 | 12.3711 | 2.9591 | 165.5027 | 33.1633 | 2.9591 | 165.5027 | 33.1633 | 11.8365
32.5 | 12.5 | 0.65 | 715 | 713.3513 | 1.7743 | 1.739 | 0.28215 | 0.29682 | 0.26395 | 0.27766 | 0.00011209 | 0.0017929 | 0.00014749 | 0.0023591 | 0.0025065 | 0 | 0.0025065 | 1.2282 | 1.1645 | 1.162 | 2.75 | 2.7225 | 2.6683 | 2.6416 | 0.026683 | 1.4988 | 1.4134 | 1.4352 | 0.0275 | 0.027225 | 0.026953 | 0.035308 | 0.014663 | 0.013717 | 0.028379 | 0.0025065 | 0.063688 | 6.2387 | 6.2634 | 1.6982 | 1.7589 | -0.085407 | 2.75 | 3.4825e-11 | 44.6617 | 42.3458 | 42.2546 | 11.9094 | 35.8576 | 0.008 | 0.05 | 2 | 3 | 2 | 3 | 3 | 548.859 | 12.5394 | 713.3513 | 32.5 | 12.5394 | 595.104 | 13.696 | 12.5394 | 181.9068 | 13.2852 | 12.5394 | 91.0211 | 12.8866 | 12.5394 | 91.0211 | 12.8866 | 8.1506 | 35 | 8.1506 | 61.7756 | 33.8401 | 8.1506 | 176.9068 | 33.1633 | 8.1506 | 91.0211 | 12.8866 | 4.3888 | 176.9068 | 33.1633 | 4.3888 | 176.9068 | 33.1633 | 12.5394
32.5 | 12.5 | 0.7 | 715 | 713.3268 | 1.7483 | 1.7135 | 0.22705 | 0.23885 | 0.28009 | 0.29465 | 0.00011209 | 0.0017841 | 0.00014749 | 0.0023475 | 0.002495 | 0 | 0.002495 | 1.2412 | 1.18 | 1.1775 | 2.75 | 2.7225 | 2.6683 | 2.6416 | 0.026683 | 1.4915 | 1.4005 | 1.4303 | 0.0275 | 0.027225 | 0.026953 | 0.034791 | 0.011799 | 0.014556 | 0.026355 | 0.002495 | 0.061146 | 6.2862 | 6.3119 | 1.6758 | 1.7412 | -0.091013 | 2.75 | 3.4314e-11 | 45.1332 | 42.9097 | 42.819 | 11.9094 | 35.6815 | 0.008 | 0.05 | 2 | 3 | 2 | 3 | 3 | 546.3776 | 12.356 | 713.3268 | 32.5 | 12.356 | 595.0814 | 13.696 | 12.356 | 173.1932 | 13.2852 | 12.356 | 85.7594 | 12.8866 | 12.356 | 85.7594 | 12.8866 | 8.6492 | 35 | 8.6492 | 61.7756 | 33.8401 | 8.6492 | 168.1932 | 33.1633 | 8.6492 | 85.7594 | 12.8866 | 3.7068 | 168.1932 | 33.1633 | 3.7068 | 168.1932 | 33.1633 | 12.356
32.5 | 12.5 | 0.75 | 715 | 713.3053 | 1.7261 | 1.6917 | 0.17897 | 0.18827 | 0.29629 | 0.31169 | 0.00011209 | 0.0017786 | 0.00014749 | 0.0023403 | 0.0024878 | 0 | 0.0024878 | 1.2508 | 1.1918 | 1.1893 | 2.75 | 2.7225 | 2.6683 | 2.6416 | 0.026683 | 1.4869 | 1.3908 | 1.4279 | 0.0275 | 0.027225 | 0.026953 | 0.034349 | 0.0093006 | 0.015397 | 0.024698 | 0.0024878 | 0.059047 | 6.3238 | 6.3503 | 1.658 | 1.7276 | -0.096106 | 2.75 | 3.3882e-11 | 45.4841 | 43.3369 | 43.2464 | 11.9094 | 35.5726 | 0.008 | 0.05 | 2 | 3 | 2 | 3 | 3 | 544.1952 | 12.1992 | 713.3053 | 32.5 | 12.1992 | 595.0616 | 13.696 | 12.1992 | 165.8492 | 13.2852 | 12.1992 | 81.5716 | 12.8866 | 12.1992 | 81.5716 | 12.8866 | 9.1494 | 35 | 9.1494 | 61.7756 | 33.8401 | 9.1494 | 160.8492 | 33.1633 | 9.1494 | 81.5716 | 12.8866 | 3.0498 | 160.8492 | 33.1633 | 3.0498 | 160.8492 | 33.1633 | 12.1992
33 | 8 | 0.4 | 715 | 713.1918 | 2.3681 | 2.321 | 1.7601 | 1.8515 | 0.25907 | 0.27253 | 0.00011209 | 0.0027565 | 0.00014749 | 0.003627 | 0.0037745 | 0 | 0.0037745 | 0.34898 | 0.19693 | 0.19315 | 2.75 | 2.7225 | 2.6683 | 2.6416 | 0.026683 | 2.3044 | 2.2927 | 2.1524 | 0.0275 | 0.027225 | 0.026953 | 0.047125 | 0.091465 | 0.013463 | 0.10493 | 0.0037745 | 0.15205 | -1.2823 | -1.2762 | 3.2562 | 3.2618 | -0.011785 | 2.75 | -4.6706e-12 | 12.6902 | 7.161 | 7.0237 | 11.9094 | 55.1302 | 0.008 | 0.05 | 2 | 3 | 2 | 3 | 3 | 532.707 | 11.427 | 713.1918 | 33 | 11.427 | 537.707 | 8.7655 | 11.427 | 629.8408 | 8.5025 | 11.427 | 390.923 | 8.2474 | 11.427 | 390.923 | 8.2474 | 4.5708 | 35 | 4.5708 | 112.5378 | 34.3607 | 4.5708 | 624.8408 | 33.6735 | 4.5708 | 390.923 | 8.2474 | 6.8562 | 617.4846 | 33.6735 | 6.8562 | 620.4276 | 33.6735 | 11.427
33 | 8 | 0.45 | 715 | 713.1627 | 2.3306 | 2.2842 | 1.3072 | 1.3751 | 0.28684 | 0.30175 | 0.00011209 | 0.0022987 | 0.00014749 | 0.0030246 | 0.0031721 | 0 | 0.0031721 | 0.73658 | 0.60737 | 0.60419 | 2.75 | 2.7225 | 2.6683 | 2.6416 | 0.026683 | 1.9217 | 1.9051 | 1.7925 | 0.0275 | 0.027225 | 0.026953 | 0.046378 | 0.067929 | 0.014906 | 0.082835 | 0.0031721 | 0.12921 | 0.64673 | 0.65411 | 2.6951 | 2.7043 | -0.016637 | 2.75 | -2.5507e-09 | 26.7847 | 22.086 | 21.9707 | 11.9094 | 45.9736 | 0.008 | 0.05 | 2 | 3 | 2 | 3 | 3 | 529.7585 | 11.2463 | 713.1627 | 33 | 11.2463 | 537.6814 | 8.7655 | 11.2463 | 489.3805 | 8.5025 | 11.2463 | 282.2084 | 8.2474 | 11.2463 | 282.2084 | 8.2474 | 5.0608 | 35 | 5.0608 | 112.5378 | 34.3607 | 5.0608 | 484.3805 | 33.6735 | 5.0608 | 282.2084 | 8.2474 | 6.1855 | 484.3805 | 33.6735 | 6.1855 | 484.3805 | 33.6735 | 11.2463
33 | 8 | 0.5 | 715 | 713.11 | 2.2654 | 2.2203 | 1.0181 | 1.071 | 0.30982 | 0.32592 | 0.00011209 | 0.0020627 | 0.00014749 | 0.0027141 | 0.0028616 | 0 | 0.0028616 | 0.93749 | 0.8234 | 0.82053 | 2.75 | 2.7225 | 2.6683 | 2.6416 | 0.026683 | 1.7244 | 1.7042 | 1.6104 | 0.0275 | 0.027225 | 0.026953 | 0.045082 | 0.052908 | 0.0161 | 0.069008 | 0.0028616 | 0.11409 | 1.5297 | 1.5379 | 2.4206 | 2.4327 | -0.020293 | 2.75 | 2.9437e-11 | 34.0904 | 29.9417 | 29.8376 | 11.9094 | 41.2547 | 0.008 | 0.05 | 2 | 3 | 2 | 3 | 3 | 524.406 | 10.9325 | 713.11 | 33 | 10.9325 | 537.6349 | 8.7655 | 10.9325 | 419.3824 | 8.5025 | 10.9325 | 225.4904 | 8.2474 | 10.9325 | 225.4904 | 8.2474 | 5.4662 | 35 | 5.4662 | 112.5378 | 34.3607 | 5.4662 | 414.3824 | 33.6735 | 5.4662 | 225.4904 | 8.2474 | 5.4662 | 414.3824 | 33.6735 | 5.4662 | 414.3824 | 33.6735 | 10.9325
33 | 8 | 0.55 | 715 | 713.0637 | 2.2112 | 2.1672 | 0.80883 | 0.85086 | 0.33266 | 0.34995 | 0.00011209 | 0.0019087 | 0.00014749 | 0.0025114 | 0.0026589 | 0 | 0.0026589 | 1.0697 | 0.96637 | 0.96371 | 2.75 | 2.7225 | 2.6683 | 2.6416 | 0.026683 | 1.5956 | 1.5719 | 1.4923 | 0.0275 | 0.027225 | 0.026953 | 0.044003 | 0.042033 | 0.017287 | 0.05932 | 0.0026589 | 0.10332 | 2.0841 | 2.093 | 2.2367 | 2.2516 | -0.023702 | 2.75 | 2.8705e-11 | 38.898 | 35.1408 | 35.0441 | 11.9094 | 38.1734 | 0.008 | 0.05 | 2 | 3 | 2 | 3 | 3 | 519.7116 | 10.6714 | 713.0637 | 33 | 10.6714 | 537.594 | 8.7655 | 10.6714 | 371.6538 | 8.5025 | 10.6714 | 187.2512 | 8.2474 | 10.6714 | 187.2512 | 8.2474 | 5.8692 | 35 | 5.8692 | 112.5378 | 34.3607 | 5.8692 | 366.6538 | 33.6735 | 5.8692 | 187.2512 | 8.2474 | 4.8021 | 366.6538 | 33.6735 | 4.8021 | 366.6538 | 33.6735 | 10.6714
33 | 8 | 0.6 | 715 | 713.0229 | 2.1655 | 2.1224 | 0.6483 | 0.68199 | 0.35542 | 0.37389 | 0.00011209 | 0.0018024 | 0.00014749 | 0.0023716 | 0.0025191 | 0 | 0.0025191 | 1.1618 | 1.0665 | 1.064 | 2.75 | 2.7225 | 2.6683 | 2.6416 | 0.026683 | 1.5068 | 1.4799 | 1.4115 | 0.0275 | 0.027225 | 0.026953 | 0.043093 | 0.03369 | 0.01847 | 0.05216 | 0.0025191 | 0.095253 | 2.4549 | 2.4643 | 2.1063 | 2.1238 | -0.026915 | 2.75 | 2.8106e-11 | 42.2456 | 38.7818 | 38.6902 | 11.9094 | 36.0479 | 0.008 | 0.05 | 2 | 3 | 2 | 3 | 3 | 515.5709 | 10.4512 | 713.0229 | 33 | 10.4512 | 537.558 | 8.7655 | 10.4512 | 337.1987 | 8.5025 | 10.4512 | 160.0419 | 8.2474 | 10.4512 | 160.0419 | 8.2474 | 6.2707 | 35 | 6.2707 | 112.5378 | 34.3607 | 6.2707 | 332.1987 | 33.6735 | 6.2707 | 160.0419 | 8.2474 | 4.1805 | 332.1987 | 33.6735 | 4.1805 | 332.1987 | 33.6735 | 10.4512
33 | 8 | 0.65 | 715 | 712.9867 | 2.1264 | 2.0841 | 0.51967 | 0.54668 | 0.37811 | 0.39776 | 0.00011209 | 0.001726 | 0.00014749 | 0.0022711 | 0.0024186 | 0 | 0.0024186 | 1.2287 | 1.1397 | 1.1373 | 2.75 | 2.7225 | 2.6683 | 2.6416 | 0.026683 | 1.4429 | 1.413 | 1.354 | 0.0275 | 0.027225 | 0.026953 | 0.042316 | 0.027006 | 0.019649 | 0.046655 | 0.0024186 | 0.088971 | 2.7152 | 2.7251 | 2.0099 | 2.0299 | -0.029967 | 2.75 | 2.7663e-11 | 44.6786 | 41.4433 | 41.3553 | 11.9094 | 34.5202 | 0.008 | 0.05 | 2 | 3 | 2 | 3 | 3 | 511.8951 | 10.2633 | 712.9867 | 33 | 10.2633 | 537.5261 | 8.7655 | 10.2633 | 311.2199 | 8.5025 | 10.2633 | 139.8741 | 8.2474 | 10.2633 | 139.8741 | 8.2474 | 6.6711 | 35 | 6.6711 | 112.5378 | 34.3607 | 6.6711 | 306.2199 | 33.6735 | 6.6711 | 139.8741 | 8.2474 | 3.5921 | 306.2199 | 33.6735 | 3.5921 | 306.2199 | 33.6735 | 10.2633
33 | 8 | 0.7 | 715 | 712.9544 | 2.0927 | 2.0511 | 0.41305 | 0.43452 | 0.40076 | 0.42158 | 0.00011209 | 0.0016694 | 0.00014749 | 0.0021965 | 0.002344 | 0 | 0.002344 | 1.2789 | 1.195 | 1.1927 | 2.75 | 2.7225 | 2.6683 | 2.6416 | 0.026683 | 1.3956 | 1.3627 | 1.3117 | 0.0275 | 0.027225 | 0.026953 | 0.041646 | 0.021465 | 0.020826 | 0.042291 | 0.002344 | 0.083937 | 2.9051 | 2.9154 | 1.936 | 1.9586 | -0.03289 | 2.75 | 2.7199e-11 | 46.5069 | 43.4546 | 43.3694 | 11.9094 | 33.3873 | 0.008 | 0.05 | 2 | 3 | 2 | 3 | 3 | 508.6116 | 10.101 | 712.9544 | 33 | 10.101 | 537.4976 | 8.7655 | 10.101 | 290.9544 | 8.5025 | 10.101 | 124.4425 | 8.2474 | 10.101 | 124.4425 | 8.2474 | 7.0707 | 35 | 7.0707 | 112.5378 | 34.3607 | 7.0707 | 285.9544 | 33.6735 | 7.0707 | 124.4425 | 8.2474 | 3.0303 | 285.9544 | 33.6735 | 3.0303 | 285.9544 | 33.6735 | 10.101
33 | 8 | 0.75 | 715 | 712.8925 | 2.0312 | 1.9907 | 0.32459 | 0.34146 | 0.41678 | 0.43843 | 0.00011209 | 0.0016597 | 0.00014749 | 0.0021838 | 0.0023312 | 0 | 0.0023312 | 1.2898 | 1.2109 | 1.2085 | 2.75 | 2.7225 | 2.6683 | 2.6416 | 0.026683 | 1.3875 | 1.3518 | 1.3085 | 0.0275 | 0.027225 | 0.026953 | 0.04042 | 0.016868 | 0.021659 | 0.038527 | 0.0023312 | 0.078947 | 3.1835 | 3.1946 | 1.6 | 1.6246 | -0.035632 | 2.75 | 2.6383e-11 | 46.9019 | 44.0311 | 43.9463 | 11.9094 | 33.193 | 0.008 | 0.05 | 2 | 3 | 2 | 3 | 3 | 502.3285 | 9.8044 | 712.8925 | 33 | 9.8044 | 537.443 | 8.7655 | 9.8044 | 258.2429 | 8.5025 | 9.8044 | 117.5378 | 8.2474 | 9.8044 | 117.5378 | 8.2474 | 7.3533 | 35 | 7.3533 | 112.5378 | 34.3607 | 7.3533 | 245.5655 | 33.6735 | 7.3533 | 117.5378 | 8.2474 | 2.4511 | 276.7368 | 33.6735 | 2.4511 | 253.2429 | 33.6735 | 9.8044
33 | 8.5 | 0.4 | 715 | 713.2238 | 2.3145 | 2.2684 | 1.3941 | 1.4666 | 0.20983 | 0.22073 | 0.00011209 | 0.0023312 | 0.00014749 | 0.0030674 | 0.0032149 | 0 | 0.0032149 | 0.71054 | 0.58112 | 0.57791 | 2.75 | 2.7225 | 2.6683 | 2.6416 | 0.026683 | 1.9489 | 1.9311 | 1.8195 | 0.0275 | 0.027225 | 0.026953 | 0.046058 | 0.072448 | 0.010904 | 0.083352 | 0.0032149 | 0.12941 | 0.94611 | 0.95397 | 2.6586 | 2.6685 | -0.017799 | 2.75 | 3.1249e-11 | 25.8376 | 21.1318 | 21.0149 | 11.9094 | 46.6245 | 0.008 | 0.05 | 2 | 3 | 2 | 3 | 3 | 535.9597 | 11.6333 | 713.2238 | 33 | 11.6333 | 545.0221 | 9.3133 | 11.6333 | 476.8591 | 9.0339 | 11.6333 | 279.4881 | 8.7629 | 11.6333 | 279.4881 | 8.7629 | 4.6533 | 35 | 4.6533 | 84.1768 | 34.3607 | 4.6533 | 471.8591 | 33.6735 | 4.6533 | 279.4881 | 8.7629 | 6.98 | 471.8591 | 33.6735 | 6.98 | 471.8591 | 33.6735 | 11.6333
33 | 8.5 | 0.45 | 715 | 713.1552 | 2.2282 | 2.1838 | 1.0458 | 1.1001 | 0.22727 | 0.23908 | 0.00011209 | 0.0020446 | 0.00014749 | 0.0026903 | 0.0028378 | 0 | 0.0028378 | 0.95514 | 0.84464 | 0.84181 | 2.75 | 2.7225 | 2.6683 | 2.6416 | 0.026683 | 1.7093 | 1.6865 | 1.5988 | 0.0275 | 0.027225 | 0.026953 | 0.04434 | 0.054345 | 0.01181 | 0.066155 | 0.0028378 | 0.1105 | 2.0382 | 2.0472 | 2.3239 | 2.3377 | -0.022827 | 2.75 | 3.0117e-11 | 34.7324 | 30.7143 | 30.6111 | 11.9094 | 40.893 | 0.008 | 0.05 | 2 | 3 | 2 | 3 | 3 | 528.9919 | 11.2002 | 713.1552 | 33 | 11.2002 | 544.9611 | 9.3133 | 11.2002 | 391.1306 | 9.0339 | 11.2002 | 209.6457 | 8.7629 | 11.2002 | 209.6457 | 8.7629 | 5.0401 | 35 | 5.0401 | 84.1768 | 34.3607 | 5.0401 | 386.1306 | 33.6735 | 5.0401 | 209.6457 | 8.7629 | 6.1601 | 386.1306 | 33.6735 | 6.1601 | 386.1306 | 33.6735 | 11.2002
33 | 8.5 | 0.5 | 715 | 713.0958 | 2.1586 | 2.1156 | 0.81288 | 0.85512 | 0.24465 | 0.25736 | 0.00011209 | 0.0018757 | 0.00014749 | 0.002468 | 0.0026155 | 0 | 0.0026155 | 1.101 | 1.0031 | 1.0005 | 2.75 | 2.7225 | 2.6683 | 2.6416 | 0.026683 | 1.5681 | 1.5406 | 1.4702 | 0.0275 | 0.027225 | 0.026953 | 0.042956 | 0.042243 | 0.012714 | 0.054957 | 0.0026155 | 0.097912 | 2.6506 | 2.6605 | 2.1188 | 2.1363 | -0.027495 | 2.75 | 2.9226e-11 | 40.0381 | 36.4776 | 36.3825 | 11.9094 | 37.514 | 0.008 | 0.05 | 2 | 3 | 2 | 3 | 3 | 522.9686 | 10.8512 | 713.0958 | 33 | 10.8512 | 544.9084 | 9.3133 | 10.8512 | 337.2099 | 9.0339 | 10.8512 | 166.5037 | 8.7629 | 10.8512 | 166.5037 | 8.7629 | 5.4256 | 35 | 5.4256 | 84.1768 | 34.3607 | 5.4256 | 332.2099 | 33.6735 | 5.4256 | 166.5037 | 8.7629 | 5.4256 | 332.2099 | 33.6735 | 5.4256 | 332.2099 | 33.6735 | 10.8512
33 | 8.5 | 0.55 | 715 | 713.0442 | 2.1015 | 2.0597 | 0.64441 | 0.67789 | 0.26202 | 0.27563 | 0.00011209 | 0.0017685 | 0.00014749 | 0.0023269 | 0.0024744 | 0 | 0.0024744 | 1.1951 | 1.1062 | 1.1037 | 2.75 | 2.7225 | 2.6683 | 2.6416 | 0.026683 | 1.4784 | 1.4465 | 1.3895 | 0.0275 | 0.027225 | 0.026953 | 0.04182 | 0.033488 | 0.013616 | 0.047104 | 0.0024744 | 0.088925 | 3.0256 | 3.0363 | 1.9828 | 2.004 | -0.031895 | 2.75 | 2.8422e-11 | 43.4584 | 40.2248 | 40.1348 | 11.9094 | 35.3691 | 0.008 | 0.05 | 2 | 3 | 2 | 3 | 3 | 517.7331 | 10.565 | 713.0442 | 33 | 10.565 | 544.8627 | 9.3133 | 10.565 | 300.4444 | 9.0339 | 10.565 | 137.7987 | 8.7629 | 10.565 | 137.7987 | 8.7629 | 5.8108 | 35 | 5.8108 | 84.1768 | 34.3607 | 5.8108 | 295.4443 | 33.6735 | 5.8108 | 137.7987 | 8.7629 | 4.7543 | 295.4444 | 33.6735 | 4.7543 | 295.4444 | 33.6735 | 10.565
33 | 8.5 | 0.6 | 715 | 712.9991 | 2.054 | 2.0131 | 0.51536 | 0.54214 | 0.27939 | 0.29391 | 0.00011209 | 0.0016968 | 0.00014749 | 0.0022326 | 0.0023801 | 0 | 0.0023801 | 1.2593 | 1.1771 | 1.1747 | 2.75 | 2.7225 | 2.6683 | 2.6416 | 0.026683 | 1.4185 | 1.3824 | 1.3363 | 0.0275 | 0.027225 | 0.026953 | 0.040875 | 0.026782 | 0.014519 | 0.041301 | 0.0023801 | 0.082175 | 3.2707 | 3.2821 | 1.8874 | 1.9121 | -0.036102 | 2.75 | 2.779e-11 | 45.7909 | 42.8028 | 42.7162 | 11.9094 | 33.9352 | 0.008 | 0.05 | 2 | 3 | 2 | 3 | 3 | 513.1481 | 10.3266 | 712.9991 | 33 | 10.3266 | 544.8226 | 9.3133 | 10.3266 | 273.8425 | 9.0339 | 10.3266 | 117.6435 | 8.7629 | 10.3266 | 117.6435 | 8.7629 | 6.1959 | 35 | 6.1959 | 84.1768 | 34.3607 | 6.1959 | 268.8425 | 33.6735 | 6.1959 | 117.6435 | 8.7629 | 4.1306 | 268.8425 | 33.6735 | 4.1306 | 268.8425 | 33.6735 | 10.3266
33 | 8.5 | 0.65 | 715 | 712.9592 | 2.0138 | 1.9737 | 0.41218 | 0.4336 | 0.29676 | 0.31218 | 0.00011209 | 0.0016471 | 0.00014749 | 0.0021672 | 0.0023147 | 0 | 0.0023147 | 1.3049 | 1.2279 | 1.2256 | 2.75 | 2.7225 | 2.6683 | 2.6416 | 0.026683 | 1.3769 | 1.3368 | 1.3 | 0.0275 | 0.027225 | 0.026953 | 0.040075 | 0.02142 | 0.015422 | 0.036841 | 0.0023147 | 0.076916 | 3.4392 | 3.4511 | 1.8174 | 1.8457 | -0.040174 | 2.75 | 2.7272e-11 | 47.4496 | 44.6527 | 44.5685 | 11.9094 | 32.9413 | 0.008 | 0.05 | 2 | 3 | 2 | 3 | 3 | 509.1023 | 10.1249 | 712.9592 | 33 | 10.1249 | 544.7872 | 9.3133 | 10.1249 | 253.7101 | 9.0339 | 10.1249 | 102.912 | 8.7629 | 10.1249 | 102.912 | 8.7629 | 6.5812 | 35 | 6.5812 | 84.1768 | 34.3607 | 6.5812 | 248.7101 | 33.6735 | 6.5812 | 102.912 | 8.7629 | 3.5437 | 248.7101 | 33.6735 | 3.5437 | 248.7101 | 33.6735 | 10.1249
33 | 8.5 | 0.7 | 715 | 712.9238 | 1.9794 | 1.94 | 0.32689 | 0.34388 | 0.31414 | 0.33046 | 0.00011209 | 0.0016118 | 0.00014749 | 0.0021207 | 0.0022682 | 0 | 0.0022682 | 1.3384 | 1.2657 | 1.2634 | 2.75 | 2.7225 | 2.6683 | 2.6416 | 0.026683 | 1.3474 | 1.3033 | 1.2747 | 0.0275 | 0.027225 | 0.026953 | 0.03939 | 0.016988 | 0.016325 | 0.033312 | 0.0022682 | 0.072702 | 3.5597 | 3.572 | 1.7642 | 1.796 | -0.044156 | 2.75 | 2.6798e-11 | 48.6675 | 46.0238 | 45.9413 | 11.9094 | 32.2354 | 0.008 | 0.05 | 2 | 3 | 2 | 3 | 3 | 505.5074 | 9.9523 | 712.9238 | 33 | 9.9523 | 544.7558 | 9.3133 | 9.9523 | 237.9332 | 9.0339 | 9.9523 | 91.8081 | 8.7629 | 9.9523 | 91.8081 | 8.7629 | 6.9666 | 35 | 6.9666 | 84.1768 | 34.3607 | 6.9666 | 232.9332 | 33.6735 | 6.9666 | 91.8081 | 8.7629 | 2.9857 | 232.9332 | 33.6735 | 2.9857 | 232.9332 | 33.6735 | 9.9523
33 | 8.5 | 0.75 | 715 | 712.8449 | 1.9067 | 1.8688 | 0.2586 | 0.27203 | 0.32425 | 0.3411 | 0.00011209 | 0.0016318 | 0.00014749 | 0.0021471 | 0.0022946 | 0 | 0.0022946 | 1.3239 | 1.2556 | 1.2533 | 2.75 | 2.7225 | 2.6683 | 2.6416 | 0.026683 | 1.3642 | 1.3178 | 1.296 | 0.0275 | 0.027225 | 0.026953 | 0.037944 | 0.013439 | 0.01685 | 0.030289 | 0.0022946 | 0.068232 | 3.7553 | 3.7686 | 1.4083 | 1.4413 | -0.046431 | 2.75 | 2.5809e-11 | 48.1407 | 45.6595 | 45.576 | 11.9094 | 32.6364 | 0.008 | 0.05 | 2 | 3 | 2 | 3 | 3 | 497.4907 | 9.5877 | 712.8449 | 33 | 9.5877 | 544.6857 | 9.3133 | 9.5877 | 208.2479 | 9.0339 | 9.5877 | 89.3179 | 8.7629 | 9.5877 | 89.3179 | 8.7629 | 7.1908 | 35 | 7.1908 | 84.1768 | 34.3607 | 7.1908 | 194.8773 | 33.6735 | 7.1908 | 89.3179 | 8.7629 | 2.3969 | 229.2978 | 33.6735 | 2.3969 | 203.2479 | 33.6735 | 9.5877
33 | 9 | 0.4 | 715 | 713.2579 | 2.266 | 2.2209 | 1.2648 | 1.3306 | 0.20085 | 0.21129 | 0.00011209 | 0.0022278 | 0.00014749 | 0.0029313 | 0.0030788 | 0 | 0.0030788 | 0.80031 | 0.67905 | 0.67597 | 2.75 | 2.7225 | 2.6683 | 2.6416 | 0.026683 | 1.8624 | 1.8413 | 1.7412 | 0.0275 | 0.027225 | 0.026953 | 0.045093 | 0.06573 | 0.010438 | 0.076168 | 0.0030788 | 0.12126 | 1.7041 | 1.713 | 2.4926 | 2.5048 | -0.021117 | 2.75 | 3.1916e-11 | 29.1021 | 24.6926 | 24.5806 | 11.9094 | 44.5562 | 0.008 | 0.05 | 2 | 3 | 2 | 3 | 3 | 539.4109 | 11.8604 | 713.2579 | 33 | 11.8604 | 551.9837 | 9.8611 | 11.8604 | 431.3736 | 9.5653 | 11.8604 | 249.1185 | 9.2784 | 11.8604 | 249.1185 | 9.2784 | 4.7442 | 35 | 4.7442 | 77.7348 | 34.3607 | 4.7442 | 426.3736 | 33.6735 | 4.7442 | 249.1185 | 9.2784 | 7.1163 | 426.3736 | 33.6735 | 7.1163 | 426.3736 | 33.6735 | 11.8604
33 | 9 | 0.45 | 715 | 713.1897 | 2.1805 | 2.1371 | 0.95577 | 1.0054 | 0.21745 | 0.22875 | 0.00011209 | 0.0019869 | 0.00014749 | 0.0026143 | 0.0027618 | 0 | 0.0027618 | 1.0073 | 0.90291 | 0.90015 | 2.75 | 2.7225 | 2.6683 | 2.6416 | 0.026683 | 1.661 | 1.6344 | 1.5567 | 0.0275 | 0.027225 | 0.026953 | 0.043392 | 0.049669 | 0.0113 | 0.060969 | 0.0027618 | 0.10436 | 2.6184 | 2.6285 | 2.209 | 2.2256 | -0.026644 | 2.75 | 3.0727e-11 | 36.628 | 32.833 | 32.7326 | 11.9094 | 39.7372 | 0.008 | 0.05 | 2 | 3 | 2 | 3 | 3 | 532.4934 | 11.4137 | 713.1897 | 33 | 11.4137 | 551.9228 | 9.8611 | 11.4137 | 357.8689 | 9.5653 | 11.4137 | 189.2285 | 9.2784 | 11.4137 | 189.2285 | 9.2784 | 5.1362 | 35 | 5.1362 | 77.7348 | 34.3607 | 5.1362 | 352.8689 | 33.6735 | 5.1362 | 189.2285 | 9.2784 | 6.2776 | 352.8689 | 33.6735 | 6.2776 | 352.8689 | 33.6735 | 11.4137
33 | 9 | 0.5 | 715 | 713.1311 | 2.112 | 2.0699 | 0.74664 | 0.78544 | 0.23403 | 0.2462 | 0.00011209 | 0.0018446 | 0.00014749 | 0.0024272 | 0.0025746 | 0 | 0.0025746 | 1.1313 | 1.0383 | 1.0357 | 2.75 | 2.7225 | 2.6683 | 2.6416 | 0.026683 | 1.5421 | 1.5103 | 1.4491 | 0.0275 | 0.027225 | 0.026953 | 0.042028 | 0.038801 | 0.012162 | 0.050963 | 0.0025746 | 0.092991 | 3.1324 | 3.1435 | 2.034 | 2.0547 | -0.031778 | 2.75 | 2.9739e-11 | 41.1382 | 37.7567 | 37.6631 | 11.9094 | 36.8927 | 0.008 | 0.05 | 2 | 3 | 2 | 3 | 3 | 526.5457 | 11.0558 | 713.1311 | 33 | 11.0558 | 551.8705 | 9.8611 | 11.0558 | 311.0873 | 9.5653 | 11.0558 | 151.9928 | 9.2784 | 11.0558 | 151.9928 | 9.2784 | 5.5279 | 35 | 5.5279 | 77.7348 | 34.3607 | 5.5279 | 306.0873 | 33.6735 | 5.5279 | 151.9928 | 9.2784 | 5.5279 | 306.0873 | 33.6735 | 5.5279 | 306.0873 | 33.6735 | 11.0558
33 | 9 | 0.55 | 715 | 713.0803 | 2.056 | 2.0151 | 0.59398 | 0.62485 | 0.25063 | 0.26365 | 0.00011209 | 0.0017546 | 0.00014749 | 0.0023087 | 0.0024562 | 0 | 0.0024562 | 1.2114 | 1.1266 | 1.1241 | 2.75 | 2.7225 | 2.6683 | 2.6416 | 0.026683 | 1.4669 | 1.4302 | 1.3821 | 0.0275 | 0.027225 | 0.026953 | 0.040915 | 0.030867 | 0.013025 | 0.043892 | 0.0024562 | 0.084807 | 3.4474 | 3.4593 | 1.9175 | 1.9422 | -0.036632 | 2.75 | 2.8977e-11 | 44.0512 | 40.9674 | 40.8781 | 11.9094 | 35.0924 | 0.008 | 0.05 | 2 | 3 | 2 | 3 | 3 | 521.3937 | 10.7635 | 713.0803 | 33 | 10.7635 | 551.8252 | 9.8611 | 10.7635 | 278.8644 | 9.5653 | 10.7635 | 127.1151 | 9.2784 | 10.7635 | 127.1151 | 9.2784 | 5.9199 | 35 | 5.9199 | 77.7348 | 34.3607 | 5.9199 | 273.8644 | 33.6735 | 5.9199 | 127.1151 | 9.2784 | 4.8436 | 273.8644 | 33.6735 | 4.8436 | 273.8644 | 33.6735 | 10.7635
33 | 9 | 0.6 | 715 | 713.036 | 2.0095 | 1.9695 | 0.47626 | 0.50101 | 0.26724 | 0.28113 | 0.00011209 | 0.0016949 | 0.00014749 | 0.0022301 | 0.0023776 | 0 | 0.0023776 | 1.266 | 1.1874 | 1.185 | 2.75 | 2.7225 | 2.6683 | 2.6416 | 0.026683 | 1.4169 | 1.3756 | 1.3383 | 0.0275 | 0.027225 | 0.026953 | 0.039989 | 0.02475 | 0.013888 | 0.038638 | 0.0023776 | 0.078627 | 3.6532 | 3.6658 | 1.8354 | 1.8641 | -0.041294 | 2.75 | 2.8324e-11 | 46.0367 | 43.1775 | 43.0911 | 11.9094 | 33.8977 | 0.008 | 0.05 | 2 | 3 | 2 | 3 | 3 | 516.8929 | 10.5205 | 713.036 | 33 | 10.5205 | 551.7857 | 9.8611 | 10.5205 | 255.345 | 9.5653 | 10.5205 | 109.609 | 9.2784 | 10.5205 | 109.609 | 9.2784 | 6.3123 | 35 | 6.3123 | 77.7348 | 34.3607 | 6.3123 | 250.345 | 33.6735 | 6.3123 | 109.609 | 9.2784 | 4.2082 | 250.345 | 33.6735 | 4.2082 | 250.345 | 33.6735 | 10.5205
33 | 9 | 0.65 | 715 | 712.9969 | 1.9703 | 1.9311 | 0.38166 | 0.40149 | 0.28387 | 0.29862 | 0.00011209 | 0.001654 | 0.00014749 | 0.0021763 | 0.0023238 | 0 | 0.0023238 | 1.3047 | 1.2309 | 1.2286 | 2.75 | 2.7225 | 2.6683 | 2.6416 | 0.026683 | 1.3827 | 1.3369 | 1.3089 | 0.0275 | 0.027225 | 0.026953 | 0.039208 | 0.019834 | 0.014752 | 0.034586 | 0.0023238 | 0.073794 | 3.7944 | 3.8076 | 1.775 | 1.8077 | -0.045828 | 2.75 | 2.7765e-11 | 47.4449 | 44.7615 | 44.677 | 11.9094 | 33.0797 | 0.008 | 0.05 | 2 | 3 | 2 | 3 | 3 | 512.9297 | 10.3155 | 712.9969 | 33 | 10.3155 | 551.7508 | 9.8611 | 10.3155 | 237.4101 | 9.5653 | 10.3155 | 96.8056 | 9.2784 | 10.3155 | 96.8056 | 9.2784 | 6.7051 | 35 | 6.7051 | 77.7348 | 34.3607 | 6.7051 | 232.4101 | 33.6735 | 6.7051 | 96.8056 | 9.2784 | 3.6104 | 232.4101 | 33.6735 | 3.6104 | 232.4101 | 33.6735 | 10.3155
33 | 9 | 0.7 | 715 | 712.9623 | 1.9367 | 1.8982 | 0.30316 | 0.31891 | 0.30051 | 0.31613 | 0.00011209 | 0.0016255 | 0.00014749 | 0.0021388 | 0.0022862 | 0 | 0.0022862 | 1.333 | 1.2631 | 1.2608 | 2.75 | 2.7225 | 2.6683 | 2.6416 | 0.026683 | 1.3589 | 1.3086 | 1.289 | 0.0275 | 0.027225 | 0.026953 | 0.038541 | 0.015754 | 0.015617 | 0.031371 | 0.0022862 | 0.069912 | 3.8952 | 3.9089 | 1.7291 | 1.7657 | -0.050285 | 2.75 | 2.7335e-11 | 48.4743 | 45.9321 | 45.849 | 11.9094 | 32.5091 | 0.008 | 0.05 | 2 | 3 | 2 | 3 | 3 | 509.4152 | 10.1402 | 712.9623 | 33 | 10.1402 | 551.7199 | 9.8611 | 10.1402 | 223.2616 | 9.5653 | 10.1402 | 87.1607 | 9.2784 | 10.1402 | 87.1607 | 9.2784 | 7.0982 | 35 | 7.0982 | 77.7348 | 34.3607 | 7.0982 | 218.2616 | 33.6735 | 7.0982 | 87.1607 | 9.2784 | 3.0421 | 218.2616 | 33.6735 | 3.0421 | 218.2616 | 33.6735 | 10.1402
33 | 9 | 0.75 | 715 | 712.8948 | 1.8745 | 1.8372 | 0.23932 | 0.25176 | 0.31165 | 0.32785 | 0.00011209 | 0.00164 | 0.00014749 | 0.0021579 | 0.0023054 | 0 | 0.0023054 | 1.3235 | 1.2576 | 1.2553 | 2.75 | 2.7225 | 2.6683 | 2.6416 | 0.026683 | 1.371 | 1.3181 | 1.3051 | 0.0275 | 0.027225 | 0.026953 | 0.037302 | 0.012437 | 0.016196 | 0.028633 | 0.0023054 | 0.065935 | 4.042 | 4.0567 | 1.4522 | 1.4904 | -0.052885 | 2.75 | 2.6472e-11 | 48.1272 | 45.7296 | 45.6457 | 11.9094 | 32.7997 | 0.008 | 0.05 | 2 | 3 | 2 | 3 | 3 | 502.5606 | 9.8151 | 712.8948 | 33 | 9.8151 | 551.6597 | 9.8611 | 9.8151 | 199.3818 | 9.5653 | 9.8151 | 83.9499 | 9.2784 | 9.8151 | 83.9499 | 9.2784 | 7.3613 | 35 | 7.3613 | 77.7348 | 34.3607 | 7.3613 | 188.2313 | 33.6735 | 7.3613 | 83.9499 | 9.2784 | 2.4538 | 213.3824 | 33.6735 | 2.4538 | 194.3818 | 33.6735 | 9.8151
33 | 9.5 | 0.4 | 715 | 713.2955 | 2.2245 | 2.1802 | 1.17 | 1.2308 | 0.19628 | 0.20648 | 0.00011209 | 0.0021624 | 0.00014749 | 0.0028453 | 0.0029927 | 0 | 0.0029927 | 0.85828 | 0.74301 | 0.74002 | 2.75 | 2.7225 | 2.6683 | 2.6416 | 0.026683 | 1.8078 | 1.7834 | 1.6925 | 0.0275 | 0.027225 | 0.026953 | 0.044268 | 0.060799 | 0.0102 | 0.070999 | 0.0029927 | 0.11527 | 2.3117 | 2.3216 | 2.3769 | 2.3915 | -0.0244 | 2.75 | 3.2591e-11 | 31.2101 | 27.0186 | 26.9097 | 11.9094 | 43.2479 | 0.008 | 0.05 | 2 | 3 | 2 | 3 | 3 | 543.2294 | 12.1224 | 713.2955 | 33 | 12.1224 | 558.6291 | 10.409 | 12.1224 | 398.4291 | 10.0967 | 12.1224 | 228.4409 | 9.7938 | 12.1224 | 228.4409 | 9.7938 | 4.849 | 35 | 4.849 | 73.9082 | 34.3607 | 4.849 | 393.4291 | 33.6735 | 4.849 | 228.4409 | 9.7938 | 7.2734 | 393.4291 | 33.6735 | 7.2734 | 393.4291 | 33.6735 | 12.1224
33 | 9.5 | 0.45 | 715 | 713.229 | 2.1408 | 2.0982 | 0.89088 | 0.93717 | 0.21252 | 0.22356 | 0.00011209 | 0.0019552 | 0.00014749 | 0.0025727 | 0.0027201 | 0 | 0.0027201 | 1.0374 | 0.93748 | 0.93476 | 2.75 | 2.7225 | 2.6683 | 2.6416 | 0.026683 | 1.6346 | 1.6042 | 1.5346 | 0.0275 | 0.027225 | 0.026953 | 0.042602 | 0.046296 | 0.011044 | 0.05734 | 0.0027201 | 0.099943 | 3.0973 | 3.1085 | 2.1318 | 2.1509 | -0.030351 | 2.75 | 3.136e-11 | 37.7245 | 34.0902 | 33.9913 | 11.9094 | 39.1045 | 0.008 | 0.05 | 2 | 3 | 2 | 3 | 3 | 536.4831 | 11.6672 | 713.229 | 33 | 11.6672 | 558.5695 | 10.409 | 11.6672 | 334.134 | 10.0967 | 11.6672 | 176.0846 | 9.7938 | 11.6672 | 176.0846 | 9.7938 | 5.2502 | 35 | 5.2502 | 73.9082 | 34.3607 | 5.2502 | 329.134 | 33.6735 | 5.2502 | 176.0846 | 9.7938 | 6.4169 | 329.134 | 33.6735 | 6.4169 | 329.134 | 33.6735 | 11.6672
33 | 9.5 | 0.5 | 715 | 713.172 | 2.074 | 2.0327 | 0.69962 | 0.73597 | 0.22877 | 0.24066 | 0.00011209 | 0.0018325 | 0.00014749 | 0.0024111 | 0.0025586 | 0 | 0.0025586 | 1.1456 | 1.0561 | 1.0535 | 2.75 | 2.7225 | 2.6683 | 2.6416 | 0.026683 | 1.5319 | 1.496 | 1.4424 | 0.0275 | 0.027225 | 0.026953 | 0.041272 | 0.036357 | 0.011889 | 0.048246 | 0.0025586 | 0.089518 | 3.5416 | 3.5539 | 1.9791 | 2.0028 | -0.035881 | 2.75 | 3.0431e-11 | 41.6578 | 38.4026 | 38.3096 | 11.9094 | 36.649 | 0.008 | 0.05 | 2 | 3 | 2 | 3 | 3 | 530.7038 | 11.3036 | 713.172 | 33 | 11.3036 | 558.5184 | 10.409 | 11.3036 | 292.6697 | 10.0967 | 11.3036 | 143.2463 | 9.7938 | 11.3036 | 143.2463 | 9.7938 | 5.6518 | 35 | 5.6518 | 73.9082 | 34.3607 | 5.6518 | 287.6697 | 33.6735 | 5.6518 | 143.2463 | 9.7938 | 5.6518 | 287.6697 | 33.6735 | 5.6518 | 287.6697 | 33.6735 | 11.3036
33 | 9.5 | 0.55 | 715 | 713.1228 | 2.0195 | 1.9793 | 0.55869 | 0.58772 | 0.24505 | 0.25779 | 0.00011209 | 0.0017548 | 0.00014749 | 0.0023089 | 0.0024564 | 0 | 0.0024564 | 1.2157 | 1.1338 | 1.1313 | 2.75 | 2.7225 | 2.6683 | 2.6416 | 0.026683 | 1.467 | 1.4259 | 1.3851 | 0.0275 | 0.027225 | 0.026953 | 0.040188 | 0.029033 | 0.012735 | 0.041768 | 0.0024564 | 0.081956 | 3.8149 | 3.828 | 1.8768 | 1.9048 | -0.041117 | 2.75 | 2.962e-11 | 44.2091 | 41.2289 | 41.1395 | 11.9094 | 35.0959 | 0.008 | 0.05 | 2 | 3 | 2 | 3 | 3 | 525.7087 | 11.0072 | 713.1228 | 33 | 11.0072 | 558.4743 | 10.409 | 11.0072 | 263.7995 | 10.0967 | 11.0072 | 121.1729 | 9.7938 | 11.0072 | 121.1729 | 9.7938 | 6.054 | 35 | 6.054 | 73.9082 | 34.3607 | 6.054 | 258.7995 | 33.6735 | 6.054 | 121.1729 | 9.7938 | 4.9533 | 258.7995 | 33.6735 | 4.9533 | 258.7995 | 33.6735 | 11.0072
33 | 9.5 | 0.6 | 715 | 713.0799 | 1.9743 | 1.935 | 0.44925 | 0.4726 | 0.26135 | 0.27494 | 0.00011209 | 0.0017035 | 0.00014749 | 0.0022415 | 0.002389 | 0 | 0.002389 | 1.2637 | 1.1874 | 1.185 | 2.75 | 2.7225 | 2.6683 | 2.6416 | 0.026683 | 1.4241 | 1.378 | 1.3479 | 0.0275 | 0.027225 | 0.026953 | 0.039288 | 0.023346 | 0.013582 | 0.036928 | 0.002389 | 0.076216 | 3.9937 | 4.0075 | 1.8043 | 1.8367 | -0.046154 | 2.75 | 2.8966e-11 | 45.9509 | 43.1794 | 43.0926 | 11.9094 | 34.0704 | 0.008 | 0.05 | 2 | 3 | 2 | 3 | 3 | 521.3524 | 10.7612 | 713.0799 | 33 | 10.7612 | 558.4358 | 10.409 | 10.7612 | 242.5382 | 10.0967 | 10.7612 | 105.5767 | 9.7938 | 10.7612 | 105.5767 | 9.7938 | 6.4567 | 35 | 6.4567 | 73.9082 | 34.3607 | 6.4567 | 237.5382 | 33.6735 | 6.4567 | 105.5767 | 9.7938 | 4.3045 | 237.5382 | 33.6735 | 4.3045 | 237.5382 | 33.6735 | 10.7612
33 | 9.5 | 0.65 | 715 | 713.0422 | 1.9361 | 1.8976 | 0.36084 | 0.37959 | 0.27768 | 0.29211 | 0.00011209 | 0.0016688 | 0.00014749 | 0.0021957 | 0.0023432 | 0 | 0.0023432 | 1.2976 | 1.2259 | 1.2236 | 2.75 | 2.7225 | 2.6683 | 2.6416 | 0.026683 | 1.3951 | 1.344 | 1.3234 | 0.0275 | 0.027225 | 0.026953 | 0.038529 | 0.018752 | 0.01443 | 0.033182 | 0.0023432 | 0.071711 | 4.1165 | 4.1309 | 1.7509 | 1.7875 | -0.051059 | 2.75 | 2.8378e-11 | 47.1861 | 44.5784 | 44.4932 | 11.9094 | 33.3751 | 0.008 | 0.05 | 2 | 3 | 2 | 3 | 3 | 517.5223 | 10.5538 | 713.0422 | 33 | 10.5538 | 558.4019 | 10.409 | 10.5538 | 226.2027 | 10.0967 | 10.5538 | 94.1398 | 9.7938 | 10.5538 | 94.1398 | 9.7938 | 6.86 | 35 | 6.86 | 73.9082 | 34.3607 | 6.86 | 221.2027 | 33.6735 | 6.86 | 94.1398 | 9.7938 | 3.6938 | 221.2027 | 33.6735 | 3.6938 | 221.2027 | 33.6735 | 10.5538
33 | 9.5 | 0.7 | 715 | 713.0087 | 1.9036 | 1.8657 | 0.28716 | 0.30208 | 0.29402 | 0.3093 | 0.00011209 | 0.0016449 | 0.00014749 | 0.0021643 | 0.0023118 | 0 | 0.0023118 | 1.3224 | 1.2543 | 1.252 | 2.75 | 2.7225 | 2.6683 | 2.6416 | 0.026683 | 1.3751 | 1.3192 | 1.307 | 0.0275 | 0.027225 | 0.026953 | 0.037881 | 0.014923 | 0.015279 | 0.030202 | 0.0023118 | 0.068083 | 4.2042 | 4.2192 | 1.7102 | 1.7511 | -0.055881 | 2.75 | 2.7926e-11 | 48.0874 | 45.6116 | 45.5276 | 11.9094 | 32.8975 | 0.008 | 0.05 | 2 | 3 | 2 | 3 | 3 | 514.131 | 10.3768 | 713.0087 | 33 | 10.3768 | 558.3719 | 10.409 | 10.3768 | 213.2321 | 10.0967 | 10.3768 | 85.5095 | 9.7938 | 10.3768 | 85.5095 | 9.7938 | 7.2637 | 35 | 7.2637 | 73.9082 | 34.3607 | 7.2637 | 208.2321 | 33.6735 | 7.2637 | 85.5095 | 9.7938 | 3.113 | 208.2321 | 33.6735 | 3.113 | 208.2321 | 33.6735 | 10.3768
33 | 9.5 | 0.75 | 715 | 712.9526 | 1.8513 | 1.8145 | 0.22619 | 0.23795 | 0.30639 | 0.32231 | 0.00011209 | 0.0016531 | 0.00014749 | 0.0021751 | 0.0023226 | 0 | 0.0023226 | 1.3187 | 1.2542 | 1.2519 | 2.75 | 2.7225 | 2.6683 | 2.6416 | 0.026683 | 1.382 | 1.3229 | 1.3174 | 0.0275 | 0.027225 | 0.026953 | 0.036841 | 0.011754 | 0.015922 | 0.027677 | 0.0023226 | 0.064518 | 4.3174 | 4.3334 | 1.5023 | 1.5454 | -0.059047 | 2.75 | 2.7164e-11 | 47.9536 | 45.6075 | 45.5231 | 11.9094 | 33.0613 | 0.008 | 0.05 | 2 | 3 | 2 | 3 | 3 | 508.435 | 10.0924 | 712.9526 | 33 | 10.0924 | 558.3216 | 10.409 | 10.0924 | 193.9584 | 10.0967 | 10.0924 | 81.6283 | 9.7938 | 10.0924 | 81.6283 | 9.7938 | 7.5693 | 35 | 7.5693 | 73.9082 | 34.3607 | 7.5693 | 184.6561 | 33.6735 | 7.5693 | 81.6283 | 9.7938 | 2.5231 | 202.1455 | 33.6735 | 2.5231 | 188.9584 | 33.6735 | 10.0924
33 | 10 | 0.4 | 715 | 713.3341 | 2.1863 | 2.1428 | 1.0924 | 1.1492 | 0.19328 | 0.20332 | 0.00011209 | 0.0021158 | 0.00014749 | 0.002784 | 0.0029315 | 0 | 0.0029315 | 0.90062 | 0.7903 | 0.78737 | 2.75 | 2.7225 | 2.6683 | 2.6416 | 0.026683 | 1.7688 | 1.741 | 1.6585 | 0.0275 | 0.027225 | 0.026953 | 0.043507 | 0.056769 | 0.010044 | 0.066813 | 0.0029315 | 0.11032 | 2.8518 | 2.8627 | 2.2869 | 2.3038 | -0.027816 | 2.75 | 3.332e-11 | 32.7498 | 28.7382 | 28.6316 | 11.9094 | 42.3166 | 0.008 | 0.05 | 2 | 3 | 2 | 3 | 3 | 547.1446 | 12.4033 | 713.3341 | 33 | 12.4033 | 564.9866 | 10.9568 | 12.4033 | 371.8403 | 10.6281 | 12.4033 | 212.523 | 10.3093 | 12.4033 | 212.523 | 10.3093 | 4.9613 | 35 | 4.9613 | 71.0899 | 34.3607 | 4.9613 | 366.8403 | 33.6735 | 4.9613 | 212.523 | 10.3093 | 7.442 | 366.8403 | 33.6735 | 7.442 | 366.8403 | 33.6735 | 12.4033
33 | 10 | 0.45 | 715 | 713.2697 | 2.1048 | 2.0629 | 0.83792 | 0.88147 | 0.20935 | 0.22023 | 0.00011209 | 0.0019358 | 0.00014749 | 0.002547 | 0.0026945 | 0 | 0.0026945 | 1.0575 | 0.9612 | 0.95851 | 2.75 | 2.7225 | 2.6683 | 2.6416 | 0.026683 | 1.6183 | 1.5841 | 1.522 | 0.0275 | 0.027225 | 0.026953 | 0.041885 | 0.043545 | 0.010879 | 0.054424 | 0.0026945 | 0.096309 | 3.5353 | 3.5476 | 2.0727 | 2.0945 | -0.034164 | 2.75 | 3.2086e-11 | 38.4549 | 34.9527 | 34.8548 | 11.9094 | 38.7152 | 0.008 | 0.05 | 2 | 3 | 2 | 3 | 3 | 540.6141 | 11.9417 | 713.2697 | 33 | 11.9417 | 564.9286 | 10.9568 | 11.9417 | 314.9568 | 10.6281 | 11.9417 | 166.2731 | 10.3093 | 11.9417 | 166.2731 | 10.3093 | 5.3738 | 35 | 5.3738 | 71.0899 | 34.3607 | 5.3738 | 309.9568 | 33.6735 | 5.3738 | 166.2731 | 10.3093 | 6.568 | 309.9568 | 33.6735 | 6.568 | 309.9568 | 33.6735 | 11.9417
33 | 10 | 0.5 | 715 | 713.2147 | 2.0398 | 1.9992 | 0.66138 | 0.69575 | 0.22544 | 0.23716 | 0.00011209 | 0.0018286 | 0.00014749 | 0.002406 | 0.0025535 | 0 | 0.0025535 | 1.153 | 1.0663 | 1.0638 | 2.75 | 2.7225 | 2.6683 | 2.6416 | 0.026683 | 1.5287 | 1.4886 | 1.442 | 0.0275 | 0.027225 | 0.026953 | 0.040592 | 0.03437 | 0.011716 | 0.046086 | 0.0025535 | 0.086678 | 3.9245 | 3.9379 | 1.938 | 1.9646 | -0.040063 | 2.75 | 3.1095e-11 | 41.9272 | 38.7752 | 38.6824 | 11.9094 | 36.5719 | 0.008 | 0.05 | 2 | 3 | 2 | 3 | 3 | 535.0349 | 11.5739 | 713.2147 | 33 | 11.5739 | 564.879 | 10.9568 | 11.5739 | 277.7816 | 10.6281 | 11.5739 | 136.995 | 10.3093 | 11.5739 | 136.995 | 10.3093 | 5.7869 | 35 | 5.7869 | 71.0899 | 34.3607 | 5.7869 | 272.7817 | 33.6735 | 5.7869 | 136.995 | 10.3093 | 5.7869 | 272.7816 | 33.6735 | 5.7869 | 272.7816 | 33.6735 | 11.5739
33 | 10 | 0.55 | 715 | 713.1673 | 1.9869 | 1.9474 | 0.53012 | 0.55767 | 0.24157 | 0.25412 | 0.00011209 | 0.0017608 | 0.00014749 | 0.0023169 | 0.0024644 | 0 | 0.0024644 | 1.2152 | 1.1356 | 1.1331 | 2.75 | 2.7225 | 2.6683 | 2.6416 | 0.026683 | 1.4721 | 1.4264 | 1.3924 | 0.0275 | 0.027225 | 0.026953 | 0.03954 | 0.027549 | 0.012554 | 0.040103 | 0.0024644 | 0.079642 | 4.1649 | 4.1792 | 1.8471 | 1.8784 | -0.045651 | 2.75 | 3.0274e-11 | 44.19 | 41.2939 | 41.2043 | 11.9094 | 35.2168 | 0.008 | 0.05 | 2 | 3 | 2 | 3 | 3 | 530.2212 | 11.2743 | 713.1673 | 33 | 11.2743 | 564.8362 | 10.9568 | 11.2743 | 251.6206 | 10.6281 | 11.2743 | 117.1851 | 10.3093 | 11.2743 | 117.1851 | 10.3093 | 6.2009 | 35 | 6.2009 | 71.0899 | 34.3607 | 6.2009 | 246.6206 | 33.6735 | 6.2009 | 117.1851 | 10.3093 | 5.0734 | 246.6206 | 33.6735 | 5.0734 | 246.6206 | 33.6735 | 11.2743
33 | 10 | 0.6 | 715 | 713.126 | 1.943 | 1.9044 | 0.4275 | 0.44972 | 0.25772 | 0.27111 | 0.00011209 | 0.0017163 | 0.00014749 | 0.0022583 | 0.0024058 | 0 | 0.0024058 | 1.2578 | 1.1835 | 1.1811 | 2.75 | 2.7225 | 2.6683 | 2.6416 | 0.026683 | 1.4349 | 1.3838 | 1.3606 | 0.0275 | 0.027225 | 0.026953 | 0.038666 | 0.022216 | 0.013393 | 0.035609 | 0.0024058 | 0.074275 | 4.3225 | 4.3377 | 1.7825 | 1.8184 | -0.051024 | 2.75 | 2.967e-11 | 45.7386 | 43.0376 | 42.9502 | 11.9094 | 34.3266 | 0.008 | 0.05 | 2 | 3 | 2 | 3 | 3 | 526.0292 | 11.0258 | 713.126 | 33 | 11.0258 | 564.799 | 10.9568 | 11.0258 | 232.1857 | 10.6281 | 11.0258 | 103.122 | 10.3093 | 11.0258 | 103.122 | 10.3093 | 6.6155 | 35 | 6.6155 | 71.0899 | 34.3607 | 6.6155 | 227.1857 | 33.6735 | 6.6155 | 103.122 | 10.3093 | 4.4103 | 227.1857 | 33.6735 | 4.4103 | 227.1857 | 33.6735 | 11.0258
33 | 10 | 0.65 | 715 | 713.0897 | 1.9061 | 1.8681 | 0.34415 | 0.36204 | 0.2739 | 0.28813 | 0.00011209 | 0.0016864 | 0.00014749 | 0.002219 | 0.0023665 | 0 | 0.0023665 | 1.288 | 1.218 | 1.2156 | 2.75 | 2.7225 | 2.6683 | 2.6416 | 0.026683 | 1.4099 | 1.3536 | 1.3398 | 0.0275 | 0.027225 | 0.026953 | 0.037931 | 0.017885 | 0.014234 | 0.032118 | 0.0023665 | 0.070049 | 4.4311 | 4.4468 | 1.7346 | 1.7751 | -0.056248 | 2.75 | 2.9118e-11 | 46.8372 | 44.2899 | 44.2039 | 11.9094 | 33.7288 | 0.008 | 0.05 | 2 | 3 | 2 | 3 | 3 | 522.3487 | 10.8165 | 713.0897 | 33 | 10.8165 | 564.7663 | 10.9568 | 10.8165 | 217.1439 | 10.6281 | 10.8165 | 92.7729 | 10.3093 | 10.8165 | 92.7729 | 10.3093 | 7.0307 | 35 | 7.0307 | 71.0899 | 34.3607 | 7.0307 | 212.1439 | 33.6735 | 7.0307 | 92.7729 | 10.3093 | 3.7858 | 212.1439 | 33.6735 | 3.7858 | 212.1439 | 33.6735 | 10.8165
33 | 10 | 0.7 | 715 | 713.0576 | 1.8745 | 1.8372 | 0.2744 | 0.28866 | 0.2901 | 0.30517 | 0.00011209 | 0.0016662 | 0.00014749 | 0.0021924 | 0.0023399 | 0 | 0.0023399 | 1.31 | 1.2434 | 1.2411 | 2.75 | 2.7225 | 2.6683 | 2.6416 | 0.026683 | 1.393 | 1.3316 | 1.3263 | 0.0275 | 0.027225 | 0.026953 | 0.037304 | 0.01426 | 0.015076 | 0.029335 | 0.0023399 | 0.066639 | 4.5087 | 4.5251 | 1.6981 | 1.7431 | -0.06137 | 2.75 | 2.8599e-11 | 47.6382 | 45.2149 | 45.1299 | 11.9094 | 33.3244 | 0.008 | 0.05 | 2 | 3 | 2 | 3 | 3 | 519.0945 | 10.638 | 713.0576 | 33 | 10.638 | 564.7374 | 10.9568 | 10.638 | 205.1252 | 10.6281 | 10.638 | 84.9414 | 10.3093 | 10.638 | 84.9414 | 10.3093 | 7.4466 | 35 | 7.4466 | 71.0899 | 34.3607 | 7.4466 | 200.1252 | 33.6735 | 7.4466 | 84.9414 | 10.3093 | 3.1914 | 200.1252 | 33.6735 | 3.1914 | 200.1252 | 33.6735 | 10.638
33 | 10 | 0.75 | 715 | 713.0119 | 1.8313 | 1.7949 | 0.21577 | 0.22699 | 0.30367 | 0.31945 | 0.00011209 | 0.0016686 | 0.00014749 | 0.0021955 | 0.002343 | 0 | 0.002343 | 1.3119 | 1.2485 | 1.2461 | 2.75 | 2.7225 | 2.6683 | 2.6416 | 0.026683 | 1.395 | 1.3297 | 1.3315 | 0.0275 | 0.027225 | 0.026953 | 0.036444 | 0.011213 | 0.015781 | 0.026994 | 0.002343 | 0.063438 | 4.5965 | 4.6137 | 1.5513 | 1.5993 | -0.065203 | 2.75 | 2.7986e-11 | 47.7051 | 45.3982 | 45.313 | 11.9094 | 33.3721 | 0.008 | 0.05 | 2 | 3 | 2 | 3 | 3 | 514.4515 | 10.3932 | 713.0119 | 33 | 10.3932 | 564.6962 | 10.9568 | 10.3932 | 189.6567 | 10.6281 | 10.3932 | 80.5618 | 10.3093 | 10.3932 | 80.5618 | 10.3093 | 7.7949 | 35 | 7.7949 | 71.0899 | 34.3607 | 7.7949 | 181.8933 | 33.6735 | 7.7949 | 80.5618 | 10.3093 | 2.5983 | 193.066 | 33.6735 | 2.5983 | 184.6567 | 33.6735 | 10.3932
33 | 10.5 | 0.45 | 715 | 713.3109 | 2.0711 | 2.0299 | 0.79265 | 0.83384 | 0.20708 | 0.21785 | 0.00011209 | 0.001924 | 0.00014749 | 0.0025316 | 0.002679 | 0 | 0.002679 | 1.0713 | 0.97817 | 0.9755 | 2.75 | 2.7225 | 2.6683 | 2.6416 | 0.026683 | 1.6084 | 1.5703 | 1.5153 | 0.0275 | 0.027225 | 0.026953 | 0.041214 | 0.041192 | 0.010762 | 0.051953 | 0.002679 | 0.093168 | 3.9522 | 3.9658 | 2.0253 | 2.0499 | -0.038149 | 2.75 | 3.2858e-11 | 38.9579 | 35.57 | 35.4726 | 11.9094 | 38.4796 | 0.008 | 0.05 | 2 | 3 | 2 | 3 | 3 | 544.7925 | 12.233 | 713.3109 | 33 | 12.233 | 571.0255 | 11.5047 | 12.233 | 298.6957 | 11.1595 | 12.233 | 158.5192 | 10.8247 | 12.233 | 158.5192 | 10.8247 | 5.5048 | 35 | 5.5048 | 68.8162 | 34.3607 | 5.5048 | 293.6957 | 33.6735 | 5.5048 | 158.5192 | 10.8247 | 6.7281 | 293.6957 | 33.6735 | 6.7281 | 293.6957 | 33.6735 | 12.233
33 | 10.5 | 0.5 | 715 | 713.258 | 2.0081 | 1.9681 | 0.62865 | 0.66132 | 0.22311 | 0.2347 | 0.00011209 | 0.0018298 | 0.00014749 | 0.0024077 | 0.0025551 | 0 | 0.0025551 | 1.1563 | 1.0721 | 1.0695 | 2.75 | 2.7225 | 2.6683 | 2.6416 | 0.026683 | 1.5297 | 1.4853 | 1.4455 | 0.0275 | 0.027225 | 0.026953 | 0.039961 | 0.032669 | 0.011594 | 0.044263 | 0.0025551 | 0.084224 | 4.296 | 4.3107 | 1.9056 | 1.9353 | -0.044401 | 2.75 | 3.186e-11 | 42.0476 | 38.9849 | 38.892 | 11.9094 | 36.5964 | 0.008 | 0.05 | 2 | 3 | 2 | 3 | 3 | 539.427 | 11.8615 | 713.258 | 33 | 11.8615 | 570.9776 | 11.5047 | 11.8615 | 265.091 | 11.1595 | 11.8615 | 132.2179 | 10.8247 | 11.8615 | 132.2179 | 10.8247 | 5.9308 | 35 | 5.9308 | 68.8162 | 34.3607 | 5.9308 | 260.091 | 33.6735 | 5.9308 | 132.2179 | 10.8247 | 5.9308 | 260.091 | 33.6735 | 5.9308 | 260.091 | 33.6735 | 11.8615
33 | 10.5 | 0.55 | 715 | 713.2125 | 1.9568 | 1.9178 | 0.50568 | 0.53196 | 0.23916 | 0.25159 | 0.00011209 | 0.0017704 | 0.00014749 | 0.0023294 | 0.0024769 | 0 | 0.0024769 | 1.2119 | 1.1343 | 1.1318 | 2.75 | 2.7225 | 2.6683 | 2.6416 | 0.026683 | 1.48 | 1.4297 | 1.4024 | 0.0275 | 0.027225 | 0.026953 | 0.03894 | 0.026279 | 0.012429 | 0.038707 | 0.0024769 | 0.077648 | 4.5093 | 4.5249 | 1.8243 | 1.8589 | -0.050317 | 2.75 | 3.1027e-11 | 44.0707 | 41.2471 | 41.157 | 11.9094 | 35.407 | 0.008 | 0.05 | 2 | 3 | 2 | 3 | 3 | 534.8048 | 11.5592 | 713.2125 | 33 | 11.5592 | 570.9363 | 11.5047 | 11.5592 | 241.197 | 11.1595 | 11.5592 | 114.3022 | 10.8247 | 11.5592 | 114.3022 | 10.8247 | 6.3576 | 35 | 6.3576 | 68.8162 | 34.3607 | 6.3576 | 236.197 | 33.6735 | 6.3576 | 114.3022 | 10.8247 | 5.2016 | 236.197 | 33.6735 | 5.2016 | 236.197 | 33.6735 | 11.5592
33 | 10.5 | 0.6 | 715 | 713.1728 | 1.9143 | 1.8762 | 0.40892 | 0.43017 | 0.25525 | 0.26851 | 0.00011209 | 0.0017315 | 0.00014749 | 0.0022783 | 0.0024258 | 0 | 0.0024258 | 1.2501 | 1.1775 | 1.1751 | 2.75 | 2.7225 | 2.6683 | 2.6416 | 0.026683 | 1.4475 | 1.3915 | 1.3749 | 0.0275 | 0.027225 | 0.026953 | 0.038094 | 0.021251 | 0.013264 | 0.034515 | 0.0024258 | 0.072609 | 4.6496 | 4.6661 | 1.7662 | 1.8057 | -0.055995 | 2.75 | 3.0384e-11 | 45.4586 | 42.8182 | 42.73 | 11.9094 | 34.6298 | 0.008 | 0.05 | 2 | 3 | 2 | 3 | 3 | 530.7853 | 11.3086 | 713.1728 | 33 | 11.3086 | 570.9004 | 11.5047 | 11.3086 | 223.2959 | 11.1595 | 11.3086 | 101.5192 | 10.8247 | 11.3086 | 101.5192 | 10.8247 | 6.7851 | 35 | 6.7851 | 68.8162 | 34.3607 | 6.7851 | 218.2959 | 33.6735 | 6.7851 | 101.5192 | 10.8247 | 4.5234 | 218.2959 | 33.6735 | 4.5234 | 218.2959 | 33.6735 | 11.3086
33 | 10.5 | 0.65 | 715 | 713.1381 | 1.8785 | 1.8411 | 0.32994 | 0.34708 | 0.27136 | 0.28546 | 0.00011209 | 0.0017056 | 0.00014749 | 0.0022443 | 0.0023918 | 0 | 0.0023918 | 1.2772 | 1.2086 | 1.2062 | 2.75 | 2.7225 | 2.6683 | 2.6416 | 0.026683 | 1.4259 | 1.3644 | 1.3573 | 0.0275 | 0.027225 | 0.026953 | 0.037382 | 0.017146 | 0.014102 | 0.031248 | 0.0023918 | 0.06863 | 4.7465 | 4.7637 | 1.723 | 1.7673 | -0.061494 | 2.75 | 2.9846e-11 | 46.444 | 43.9484 | 43.8614 | 11.9094 | 34.113 | 0.008 | 0.05 | 2 | 3 | 2 | 3 | 3 | 527.2614 | 11.0977 | 713.1381 | 33 | 11.0977 | 570.869 | 11.5047 | 11.0977 | 209.3426 | 11.1595 | 11.0977 | 92.0734 | 10.8247 | 11.0977 | 92.0734 | 10.8247 | 7.2135 | 35 | 7.2135 | 68.8162 | 34.3607 | 7.2135 | 204.3426 | 33.6735 | 7.2135 | 92.0734 | 10.8247 | 3.8842 | 204.3426 | 33.6735 | 3.8842 | 204.3426 | 33.6735 | 11.0977
33 | 10.5 | 0.7 | 715 | 713.1075 | 1.848 | 1.8112 | 0.26356 | 0.27725 | 0.2875 | 0.30244 | 0.00011209 | 0.0016884 | 0.00014749 | 0.0022216 | 0.0023691 | 0 | 0.0023691 | 1.297 | 1.2316 | 1.2292 | 2.75 | 2.7225 | 2.6683 | 2.6416 | 0.026683 | 1.4115 | 1.3447 | 1.3461 | 0.0275 | 0.027225 | 0.026953 | 0.036776 | 0.013696 | 0.014941 | 0.028637 | 0.0023691 | 0.065413 | 4.8161 | 4.8339 | 1.69 | 1.739 | -0.066853 | 2.75 | 2.9386e-11 | 47.1623 | 44.7836 | 44.6975 | 11.9094 | 33.7686 | 0.008 | 0.05 | 2 | 3 | 2 | 3 | 3 | 524.1504 | 10.9179 | 713.1075 | 33 | 10.9179 | 570.8412 | 11.5047 | 10.9179 | 198.125 | 11.1595 | 10.9179 | 84.8994 | 10.8247 | 10.9179 | 84.8994 | 10.8247 | 7.6426 | 35 | 7.6426 | 68.8162 | 34.3607 | 7.6426 | 193.125 | 33.6735 | 7.6426 | 84.8994 | 10.8247 | 3.2754 | 193.125 | 33.6735 | 3.2754 | 193.125 | 33.6735 | 10.9179
33 | 10.5 | 0.75 | 715 | 713.0706 | 1.8127 | 1.7766 | 0.20704 | 0.2178 | 0.30216 | 0.31786 | 0.00011209 | 0.001686 | 0.00014749 | 0.0022184 | 0.0023659 | 0 | 0.0023659 | 1.3035 | 1.2409 | 1.2386 | 2.75 | 2.7225 | 2.6683 | 2.6416 | 0.026683 | 1.4095 | 1.3382 | 1.347 | 0.0275 | 0.027225 | 0.026953 | 0.036072 | 0.010759 | 0.015702 | 0.026461 | 0.0023659 | 0.062533 | 4.8842 | 4.9029 | 1.5958 | 1.6485 | -0.071339 | 2.75 | 2.8815e-11 | 47.399 | 45.1251 | 45.039 | 11.9094 | 33.7202 | 0.008 | 0.05 | 2 | 3 | 2 | 3 | 3 | 520.4117 | 10.7095 | 713.0706 | 33 | 10.7095 | 570.8079 | 11.5047 | 10.7095 | 185.7585 | 11.1595 | 10.7095 | 80.2031 | 10.8247 | 10.7095 | 80.2031 | 10.8247 | 8.0321 | 35 | 8.0321 | 68.8162 | 34.3607 | 8.0321 | 179.2331 | 33.6735 | 8.0321 | 80.2031 | 10.8247 | 2.6774 | 185.3715 | 33.6735 | 2.6774 | 180.7585 | 33.6735 | 10.7095
33 | 11 | 0.45 | 715 | 713.3523 | 2.0391 | 1.9985 | 0.75295 | 0.79208 | 0.20538 | 0.21605 | 0.00011209 | 0.0019177 | 0.00014749 | 0.0025233 | 0.0026708 | 0 | 0.0026708 | 1.0808 | 0.9904 | 0.98772 | 2.75 | 2.7225 | 2.6683 | 2.6416 | 0.026683 | 1.6032 | 1.5609 | 1.5128 | 0.0275 | 0.027225 | 0.026953 | 0.040578 | 0.039129 | 0.010673 | 0.049802 | 0.0026708 | 0.09038 | 4.3584 | 4.3732 | 1.9864 | 2.0139 | -0.042338 | 2.75 | 3.3736e-11 | 39.3009 | 36.0144 | 35.9173 | 11.9094 | 38.3541 | 0.008 | 0.05 | 2 | 3 | 2 | 3 | 3 | 548.9826 | 12.5398 | 713.3523 | 33 | 12.5398 | 576.8826 | 12.0525 | 12.5398 | 284.5331 | 11.6909 | 12.5398 | 152.2007 | 11.3402 | 12.5398 | 152.2007 | 11.3402 | 5.6429 | 35 | 5.6429 | 66.8874 | 34.3607 | 5.6429 | 279.5331 | 33.6735 | 5.6429 | 152.2007 | 11.3402 | 6.8969 | 279.5331 | 33.6735 | 6.8969 | 279.5331 | 33.6735 | 12.5398
33 | 11 | 0.5 | 715 | 713.3015 | 1.9781 | 1.9387 | 0.59987 | 0.63104 | 0.22138 | 0.23288 | 0.00011209 | 0.0018346 | 0.00014749 | 0.002414 | 0.0025615 | 0 | 0.0025615 | 1.1568 | 1.0748 | 1.0722 | 2.75 | 2.7225 | 2.6683 | 2.6416 | 0.026683 | 1.5337 | 1.4848 | 1.4517 | 0.0275 | 0.027225 | 0.026953 | 0.039364 | 0.031173 | 0.011504 | 0.042678 | 0.0025615 | 0.082041 | 4.6639 | 4.6799 | 1.8794 | 1.9122 | -0.048928 | 2.75 | 3.2686e-11 | 42.0665 | 39.0832 | 38.9901 | 11.9094 | 36.6923 | 0.008 | 0.05 | 2 | 3 | 2 | 3 | 3 | 543.8368 | 12.1651 | 713.3015 | 33 | 12.1651 | 576.8364 | 12.0525 | 12.1651 | 253.9551 | 11.6909 | 12.1651 | 128.4325 | 11.3402 | 12.1651 | 128.4325 | 11.3402 | 6.0826 | 35 | 6.0826 | 66.8874 | 34.3607 | 6.0826 | 248.9551 | 33.6735 | 6.0826 | 128.4325 | 11.3402 | 6.0826 | 248.9551 | 33.6735 | 6.0826 | 248.9551 | 33.6735 | 12.1651
33 | 11 | 0.55 | 715 | 713.2579 | 1.9284 | 1.8901 | 0.48416 | 0.50932 | 0.23742 | 0.24975 | 0.00011209 | 0.0017822 | 0.00014749 | 0.002345 | 0.0024925 | 0 | 0.0024925 | 1.2069 | 1.131 | 1.1285 | 2.75 | 2.7225 | 2.6683 | 2.6416 | 0.026683 | 1.4899 | 1.4348 | 1.4141 | 0.0275 | 0.027225 | 0.026953 | 0.038376 | 0.025161 | 0.012338 | 0.037498 | 0.0024925 | 0.075874 | 4.8542 | 4.8713 | 1.8062 | 1.8443 | -0.055151 | 2.75 | 3.192e-11 | 43.8857 | 41.1267 | 41.036 | 11.9094 | 35.6443 | 0.008 | 0.05 | 2 | 3 | 2 | 3 | 3 | 539.4106 | 11.8604 | 713.2579 | 33 | 11.8604 | 576.7967 | 12.0525 | 11.8604 | 231.9953 | 11.6909 | 11.8604 | 112.1324 | 11.3402 | 11.8604 | 112.1324 | 11.3402 | 6.5232 | 35 | 6.5232 | 66.8874 | 34.3607 | 6.5232 | 226.9953 | 33.6735 | 6.5232 | 112.1324 | 11.3402 | 5.3372 | 226.9953 | 33.6735 | 5.3372 | 226.9953 | 33.6735 | 11.8604
33 | 11 | 0.6 | 715 | 713.22 | 1.8873 | 1.8498 | 0.39256 | 0.41296 | 0.25349 | 0.26666 | 0.00011209 | 0.0017482 | 0.00014749 | 0.0023002 | 0.0024477 | 0 | 0.0024477 | 1.2413 | 1.1701 | 1.1677 | 2.75 | 2.7225 | 2.6683 | 2.6416 | 0.026683 | 1.4615 | 1.4004 | 1.3903 | 0.0275 | 0.027225 | 0.026953 | 0.037558 | 0.0204 | 0.013173 | 0.033573 | 0.0024477 | 0.071131 | 4.98 | 4.998 | 1.7537 | 1.7968 | -0.061099 | 2.75 | 3.1165e-11 | 45.1369 | 42.5504 | 42.4613 | 11.9094 | 34.9634 | 0.008 | 0.05 | 2 | 3 | 2 | 3 | 3 | 535.5673 | 11.608 | 713.22 | 33 | 11.608 | 576.7623 | 12.0525 | 11.608 | 215.4084 | 11.6909 | 11.608 | 100.4396 | 11.3402 | 11.608 | 100.4396 | 11.3402 | 6.9648 | 35 | 6.9648 | 66.8874 | 34.3607 | 6.9648 | 210.4084 | 33.6735 | 6.9648 | 100.4396 | 11.3402 | 4.6432 | 210.4084 | 33.6735 | 4.6432 | 210.4084 | 33.6735 | 11.608
33 | 11 | 0.65 | 715 | 713.1868 | 1.8527 | 1.8159 | 0.31742 | 0.33392 | 0.26959 | 0.2836 | 0.00011209 | 0.0017258 | 0.00014749 | 0.0022707 | 0.0024182 | 0 | 0.0024182 | 1.2657 | 1.1984 | 1.1959 | 2.75 | 2.7225 | 2.6683 | 2.6416 | 0.026683 | 1.4427 | 1.3759 | 1.3754 | 0.0275 | 0.027225 | 0.026953 | 0.036869 | 0.016496 | 0.01401 | 0.030505 | 0.0024182 | 0.067375 | 5.0672 | 5.086 | 1.7146 | 1.7626 | -0.066823 | 2.75 | 3.0613e-11 | 46.0264 | 43.5764 | 43.4885 | 11.9094 | 34.5152 | 0.008 | 0.05 | 2 | 3 | 2 | 3 | 3 | 532.2032 | 11.3957 | 713.1868 | 33 | 11.3957 | 576.7321 | 12.0525 | 11.3957 | 202.3899 | 11.6909 | 11.3957 | 91.7594 | 11.3402 | 11.3957 | 91.7594 | 11.3402 | 7.4072 | 35 | 7.4072 | 66.8874 | 34.3607 | 7.4072 | 197.3899 | 33.6735 | 7.4072 | 91.7594 | 11.3402 | 3.9885 | 197.3899 | 33.6735 | 3.9885 | 197.3899 | 33.6735 | 11.3957
33 | 11 | 0.7 | 715 | 713.1576 | 1.8233 | 1.787 | 0.25402 | 0.26722 | 0.28572 | 0.30057 | 0.00011209 | 0.001711 | 0.00014749 | 0.0022514 | 0.0023989 | 0 | 0.0023989 | 1.2836 | 1.2192 | 1.2168 | 2.75 | 2.7225 | 2.6683 | 2.6416 | 0.026683 | 1.4304 | 1.3581 | 1.3661 | 0.0275 | 0.027225 | 0.026953 | 0.036284 | 0.013201 | 0.014848 | 0.028049 | 0.0023989 | 0.064333 | 5.1303 | 5.1497 | 1.6845 | 1.7374 | -0.072351 | 2.75 | 3.0159e-11 | 46.6747 | 44.3353 | 44.2481 | 11.9094 | 34.221 | 0.008 | 0.05 | 2 | 3 | 2 | 3 | 3 | 529.2384 | 11.215 | 713.1576 | 33 | 11.215 | 576.7055 | 12.0525 | 11.215 | 191.8607 | 11.6909 | 11.215 | 85.1379 | 11.3402 | 11.215 | 85.1379 | 11.3402 | 7.8505 | 35 | 7.8505 | 66.8874 | 34.3607 | 7.8505 | 186.8607 | 33.6735 | 7.8505 | 85.1379 | 11.3402 | 3.3645 | 186.8607 | 33.6735 | 3.3645 | 186.8607 | 33.6735 | 11.215
33 | 11 | 0.75 | 715 | 713.1281 | 1.7945 | 1.7588 | 0.19948 | 0.20985 | 0.3013 | 0.31696 | 0.00011209 | 0.0017049 | 0.00014749 | 0.0022433 | 0.0023908 | 0 | 0.0023908 | 1.2937 | 1.232 | 1.2296 | 2.75 | 2.7225 | 2.6683 | 2.6416 | 0.026683 | 1.4253 | 1.3479 | 1.3636 | 0.0275 | 0.027225 | 0.026953 | 0.03571 | 0.010367 | 0.015658 | 0.026025 | 0.0023908 | 0.061735 | 5.1837 | 5.2038 | 1.6342 | 1.6914 | -0.077386 | 2.75 | 2.9709e-11 | 47.0436 | 44.7987 | 44.7118 | 11.9094 | 34.0987 | 0.008 | 0.05 | 2 | 3 | 2 | 3 | 3 | 526.2426 | 11.0382 | 713.1281 | 33 | 11.0382 | 576.6787 | 12.0525 | 11.0382 | 181.9593 | 11.6909 | 11.0382 | 80.2823 | 11.3402 | 11.0382 | 80.2823 | 11.3402 | 8.2786 | 35 | 8.2786 | 66.8874 | 34.3607 | 8.2786 | 176.3886 | 33.6735 | 8.2786 | 80.2823 | 11.3402 | 2.7595 | 178.6765 | 33.6735 | 2.7595 | 176.9593 | 33.6735 | 11.0382
33 | 11.5 | 0.5 | 715 | 713.345 | 1.9495 | 1.9107 | 0.57412 | 0.60395 | 0.22006 | 0.2315 | 0.00011209 | 0.0018421 | 0.00014749 | 0.0024238 | 0.0025713 | 0 | 0.0025713 | 1.1553 | 1.0752 | 1.0727 | 2.75 | 2.7225 | 2.6683 | 2.6416 | 0.026683 | 1.54 | 1.4863 | 1.4599 | 0.0275 | 0.027225 | 0.026953 | 0.038795 | 0.029835 | 0.011436 | 0.041271 | 0.0025713 | 0.080066 | 5.033 | 5.0505 | 1.8579 | 1.894 | -0.053663 | 2.75 | 3.3494e-11 | 42.0112 | 39.0997 | 39.0062 | 11.9094 | 36.842 | 0.008 | 0.05 | 2 | 3 | 2 | 3 | 3 | 548.2454 | 12.4847 | 713.345 | 33 | 12.4847 | 582.4752 | 12.6004 | 12.4847 | 243.9951 | 12.2223 | 12.4847 | 125.3596 | 11.8557 | 12.4847 | 125.3596 | 11.8557 | 6.2423 | 35 | 6.2423 | 65.1991 | 34.3607 | 6.2423 | 238.9951 | 33.6735 | 6.2423 | 125.3596 | 11.8557 | 6.2423 | 238.9951 | 33.6735 | 6.2423 | 238.9951 | 33.6735 | 12.4847
33 | 11.5 | 0.55 | 715 | 713.3033 | 1.9015 | 1.8637 | 0.46487 | 0.48903 | 0.23612 | 0.24839 | 0.00011209 | 0.0017958 | 0.00014749 | 0.0023629 | 0.0025104 | 0 | 0.0025104 | 1.2005 | 1.1262 | 1.1237 | 2.75 | 2.7225 | 2.6683 | 2.6416 | 0.026683 | 1.5013 | 1.4411 | 1.427 | 0.0275 | 0.027225 | 0.026953 | 0.03784 | 0.024158 | 0.012271 | 0.036428 | 0.0025104 | 0.074268 | 5.2038 | 5.2224 | 1.7918 | 1.8334 | -0.060166 | 2.75 | 3.2678e-11 | 43.6546 | 40.9539 | 40.8626 | 11.9094 | 35.9164 | 0.008 | 0.05 | 2 | 3 | 2 | 3 | 3 | 544.0168 | 12.1778 | 713.3033 | 33 | 12.1778 | 582.4371 | 12.6004 | 12.1778 | 223.7067 | 12.2223 | 12.1778 | 110.4536 | 11.8557 | 12.1778 | 110.4536 | 11.8557 | 6.6978 | 35 | 6.6978 | 65.1991 | 34.3607 | 6.6978 | 218.7067 | 33.6735 | 6.6978 | 110.4536 | 11.8557 | 5.48 | 218.7067 | 33.6735 | 5.48 | 218.7067 | 33.6735 | 12.1778
33 | 11.5 | 0.6 | 715 | 713.2671 | 1.8618 | 1.8247 | 0.37788 | 0.39752 | 0.25222 | 0.26532 | 0.00011209 | 0.0017659 | 0.00014749 | 0.0023236 | 0.0024711 | 0 | 0.0024711 | 1.2317 | 1.1619 | 1.1594 | 2.75 | 2.7225 | 2.6683 | 2.6416 | 0.026683 | 1.4763 | 1.41 | 1.4065 | 0.0275 | 0.027225 | 0.026953 | 0.037049 | 0.019637 | 0.013107 | 0.032744 | 0.0024711 | 0.069793 | 5.3173 | 5.3369 | 1.7441 | 1.7909 | -0.066343 | 2.75 | 3.204e-11 | 44.7879 | 42.25 | 42.1601 | 11.9094 | 35.3185 | 0.008 | 0.05 | 2 | 3 | 2 | 3 | 3 | 540.3513 | 11.9239 | 713.2671 | 33 | 11.9239 | 582.4041 | 12.6004 | 11.9239 | 208.2603 | 12.2223 | 11.9239 | 99.7003 | 11.8557 | 11.9239 | 99.7003 | 11.8557 | 7.1543 | 35 | 7.1543 | 65.1991 | 34.3607 | 7.1543 | 203.2603 | 33.6735 | 7.1543 | 99.7003 | 11.8557 | 4.7696 | 203.2603 | 33.6735 | 4.7696 | 203.2603 | 33.6735 | 11.9239
33 | 11.5 | 0.65 | 715 | 713.2356 | 1.8284 | 1.792 | 0.30619 | 0.3221 | 0.26834 | 0.28229 | 0.00011209 | 0.0017464 | 0.00014749 | 0.0022979 | 0.0024454 | 0 | 0.0024454 | 1.2539 | 1.1876 | 1.1852 | 2.75 | 2.7225 | 2.6683 | 2.6416 | 0.026683 | 1.46 | 1.3878 | 1.3938 | 0.0275 | 0.027225 | 0.026953 | 0.036385 | 0.015912 | 0.013945 | 0.029857 | 0.0024454 | 0.066242 | 5.3965 | 5.4169 | 1.7085 | 1.7603 | -0.072236 | 2.75 | 3.1495e-11 | 45.5948 | 43.186 | 43.0971 | 11.9094 | 34.9287 | 0.008 | 0.05 | 2 | 3 | 2 | 3 | 3 | 537.1489 | 11.7105 | 713.2356 | 33 | 11.7105 | 582.3753 | 12.6004 | 11.7105 | 196.0547 | 12.2223 | 11.7105 | 91.6763 | 11.8557 | 11.7105 | 91.6763 | 11.8557 | 7.6119 | 35 | 7.6119 | 65.1991 | 34.3607 | 7.6119 | 191.0547 | 33.6735 | 7.6119 | 91.6763 | 11.8557 | 4.0987 | 191.0547 | 33.6735 | 4.0987 | 191.0547 | 33.6735 | 11.7105
33 | 11.5 | 0.7 | 715 | 713.2078 | 1.8 | 1.7642 | 0.24546 | 0.25822 | 0.28451 | 0.2993 | 0.00011209 | 0.0017338 | 0.00014749 | 0.0022813 | 0.0024288 | 0 | 0.0024288 | 1.27 | 1.2067 | 1.2042 | 2.75 | 2.7225 | 2.6683 | 2.6416 | 0.026683 | 1.4495 | 1.3716 | 1.3861 | 0.0275 | 0.027225 | 0.026953 | 0.03582 | 0.012756 | 0.014785 | 0.027541 | 0.0024288 | 0.063361 | 5.4543 | 5.4755 | 1.681 | 1.7377 | -0.077857 | 2.75 | 3.099e-11 | 46.1832 | 43.8792 | 43.7908 | 11.9094 | 34.676 | 0.008 | 0.05 | 2 | 3 | 2 | 3 | 3 | 534.3322 | 11.5291 | 713.2078 | 33 | 11.5291 | 582.3499 | 12.6004 | 11.5291 | 186.1241 | 12.2223 | 11.5291 | 85.5241 | 11.8557 | 11.5291 | 85.5241 | 11.8557 | 8.0704 | 35 | 8.0704 | 65.1991 | 34.3607 | 8.0704 | 181.1241 | 33.6735 | 8.0704 | 85.5241 | 11.8557 | 3.4587 | 181.1241 | 33.6735 | 3.4587 | 181.1241 | 33.6735 | 11.5291
33 | 11.5 | 0.75 | 715 | 713.1832 | 1.7756 | 1.7403 | 0.19286 | 0.20288 | 0.30071 | 0.31634 | 0.00011209 | 0.0017258 | 0.00014749 | 0.0022708 | 0.0024183 | 0 | 0.0024183 | 1.2821 | 1.2211 | 1.2187 | 2.75 | 2.7225 | 2.6683 | 2.6416 | 0.026683 | 1.4428 | 1.3596 | 1.3818 | 0.0275 | 0.027225 | 0.026953 | 0.035335 | 0.010022 | 0.015627 | 0.02565 | 0.0024183 | 0.060985 | 5.4982 | 5.52 | 1.6593 | 1.7206 | -0.083199 | 2.75 | 3.058e-11 | 46.6203 | 44.4027 | 44.3148 | 11.9094 | 34.5162 | 0.008 | 0.05 | 2 | 3 | 2 | 3 | 3 | 531.8402 | 11.3733 | 713.1832 | 33 | 11.3733 | 582.3275 | 12.6004 | 11.3733 | 177.8528 | 12.2223 | 11.3733 | 80.6988 | 11.8557 | 11.3733 | 80.6988 | 11.8557 | 8.53 | 35 | 8.53 | 65.1991 | 34.3607 | 8.53 | 172.8528 | 33.6735 | 8.53 | 80.6988 | 11.8557 | 2.8433 | 172.8528 | 33.6735 | 2.8433 | 172.8528 | 33.6735 | 11.3733
33 | 12 | 0.55 | 715 | 713.3486 | 1.8757 | 1.8384 | 0.44735 | 0.4706 | 0.23516 | 0.24738 | 0.00011209 | 0.0018108 | 0.00014749 | 0.0023826 | 0.0025301 | 0 | 0.0025301 | 1.1932 | 1.1204 | 1.1179 | 2.75 | 2.7225 | 2.6683 | 2.6416 | 0.026683 | 1.5138 | 1.4484 | 1.441 | 0.0275 | 0.027225 | 0.026953 | 0.037327 | 0.023248 | 0.012221 | 0.035468 | 0.0025301 | 0.072795 | 5.5612 | 5.5815 | 1.7803 | 1.8254 | -0.065365 | 2.75 | 3.3648e-11 | 43.3895 | 40.7424 | 40.6504 | 11.9094 | 36.2151 | 0.008 | 0.05 | 2 | 3 | 2 | 3 | 3 | 548.6139 | 12.5122 | 713.3486 | 33 | 12.5122 | 587.8748 | 13.1482 | 12.5122 | 216.1294 | 12.7537 | 12.5122 | 109.1236 | 12.3711 | 12.5122 | 109.1236 | 12.3711 | 6.8817 | 35 | 6.8817 | 63.6891 | 34.3607 | 6.8817 | 211.1294 | 33.6735 | 6.8817 | 109.1236 | 12.3711 | 5.6305 | 211.1294 | 33.6735 | 5.6305 | 211.1294 | 33.6735 | 12.5122
33 | 12 | 0.6 | 715 | 713.3142 | 1.8374 | 1.8008 | 0.36453 | 0.38347 | 0.25131 | 0.26437 | 0.00011209 | 0.0017845 | 0.00014749 | 0.002348 | 0.0024954 | 0 | 0.0024954 | 1.2216 | 1.153 | 1.1505 | 2.75 | 2.7225 | 2.6683 | 2.6416 | 0.026683 | 1.4918 | 1.4201 | 1.4232 | 0.0275 | 0.027225 | 0.026953 | 0.036564 | 0.018944 | 0.01306 | 0.032003 | 0.0024954 | 0.068568 | 5.6643 | 5.6856 | 1.7368 | 1.7873 | -0.071725 | 2.75 | 3.2923e-11 | 44.4205 | 41.9271 | 41.8364 | 11.9094 | 35.689 | 0.008 | 0.05 | 2 | 3 | 2 | 3 | 3 | 545.1272 | 12.2569 | 713.3142 | 33 | 12.2569 | 587.8433 | 13.1482 | 12.2569 | 201.6814 | 12.7537 | 12.2569 | 99.1856 | 12.3711 | 12.2569 | 99.1856 | 12.3711 | 7.3542 | 35 | 7.3542 | 63.6891 | 34.3607 | 7.3542 | 196.6814 | 33.6735 | 7.3542 | 99.1856 | 12.3711 | 4.9028 | 196.6814 | 33.6735 | 4.9028 | 196.6814 | 33.6735 | 12.2569
33 | 12 | 0.65 | 715 | 713.2843 | 1.8052 | 1.7693 | 0.29597 | 0.31135 | 0.2675 | 0.2814 | 0.00011209 | 0.0017674 | 0.00014749 | 0.0023256 | 0.0024731 | 0 | 0.0024731 | 1.2418 | 1.1766 | 1.1741 | 2.75 | 2.7225 | 2.6683 | 2.6416 | 0.026683 | 1.4776 | 1.3999 | 1.4124 | 0.0275 | 0.027225 | 0.026953 | 0.035924 | 0.015381 | 0.013901 | 0.029282 | 0.0024731 | 0.065206 | 5.737 | 5.7592 | 1.7042 | 1.7597 | -0.07772 | 2.75 | 3.2358e-11 | 45.1558 | 42.7847 | 42.6948 | 11.9094 | 35.3487 | 0.008 | 0.05 | 2 | 3 | 2 | 3 | 3 | 542.0877 | 12.0429 | 713.2843 | 33 | 12.0429 | 587.8158 | 13.1482 | 12.0429 | 190.1885 | 12.7537 | 12.0429 | 91.7275 | 12.3711 | 12.0429 | 91.7275 | 12.3711 | 7.8279 | 35 | 7.8279 | 63.6891 | 34.3607 | 7.8279 | 185.1885 | 33.6735 | 7.8279 | 91.7275 | 12.3711 | 4.215 | 185.1885 | 33.6735 | 4.215 | 185.1885 | 33.6735 | 12.0429
33 | 12 | 0.7 | 715 | 713.258 | 1.778 | 1.7426 | 0.23768 | 0.25003 | 0.28372 | 0.29847 | 0.00011209 | 0.0017565 | 0.00014749 | 0.0023112 | 0.0024587 | 0 | 0.0024587 | 1.2566 | 1.1941 | 1.1916 | 2.75 | 2.7225 | 2.6683 | 2.6416 | 0.026683 | 1.4684 | 1.3851 | 1.406 | 0.0275 | 0.027225 | 0.026953 | 0.035381 | 0.012351 | 0.014744 | 0.027096 | 0.0024587 | 0.062477 | 5.7907 | 5.8137 | 1.679 | 1.7393 | -0.083352 | 2.75 | 3.1918e-11 | 45.6928 | 43.421 | 43.3316 | 11.9094 | 35.1301 | 0.008 | 0.05 | 2 | 3 | 2 | 3 | 3 | 539.4209 | 11.8611 | 713.258 | 33 | 11.8611 | 587.7917 | 13.1482 | 11.8611 | 180.7826 | 12.7537 | 11.8611 | 85.9758 | 12.3711 | 11.8611 | 85.9758 | 12.3711 | 8.3028 | 35 | 8.3028 | 63.6891 | 34.3607 | 8.3028 | 175.7826 | 33.6735 | 8.3028 | 85.9758 | 12.3711 | 3.5583 | 175.7826 | 33.6735 | 3.5583 | 175.7826 | 33.6735 | 11.8611
33 | 12 | 0.75 | 715 | 713.2348 | 1.7545 | 1.7196 | 0.18702 | 0.19673 | 0.3 | 0.31559 | 0.00011209 | 0.0017496 | 0.00014749 | 0.0023022 | 0.0024497 | 0 | 0.0024497 | 1.2675 | 1.2073 | 1.2049 | 2.75 | 2.7225 | 2.6683 | 2.6416 | 0.026683 | 1.4627 | 1.3741 | 1.4025 | 0.0275 | 0.027225 | 0.026953 | 0.034915 | 0.0097187 | 0.01559 | 0.025309 | 0.0024497 | 0.060224 | 5.8322 | 5.856 | 1.6589 | 1.7238 | -0.088602 | 2.75 | 3.1508e-11 | 46.0922 | 43.9022 | 43.8131 | 11.9094 | 34.993 | 0.008 | 0.05 | 2 | 3 | 2 | 3 | 3 | 537.0679 | 11.7052 | 713.2348 | 33 | 11.7052 | 587.7704 | 13.1482 | 11.7052 | 172.9066 | 12.7537 | 11.7052 | 81.4368 | 12.3711 | 11.7052 | 81.4368 | 12.3711 | 8.7789 | 35 | 8.7789 | 63.6891 | 34.3607 | 8.7789 | 167.9066 | 33.6735 | 8.7789 | 81.4368 | 12.3711 | 2.9263 | 167.9066 | 33.6735 | 2.9263 | 167.9066 | 33.6735 | 11.7052
33 | 12.5 | 0.6 | 715 | 713.3612 | 1.8141 | 1.778 | 0.35228 | 0.37059 | 0.25069 | 0.26372 | 0.00011209 | 0.0018035 | 0.00014749 | 0.0023731 | 0.0025206 | 0 | 0.0025206 | 1.2111 | 1.1437 | 1.1412 | 2.75 | 2.7225 | 2.6683 | 2.6416 | 0.026683 | 1.5078 | 1.4305 | 1.4403 | 0.0275 | 0.027225 | 0.026953 | 0.0361 | 0.018307 | 0.013028 | 0.031335 | 0.0025206 | 0.067435 | 6.0237 | 6.0468 | 1.7314 | 1.7855 | -0.077231 | 2.75 | 3.3912e-11 | 44.0407 | 41.5885 | 41.4968 | 11.9094 | 36.0706 | 0.008 | 0.05 | 2 | 3 | 2 | 3 | 3 | 549.8912 | 12.6083 | 713.3612 | 33 | 12.6083 | 593.095 | 13.696 | 12.6083 | 195.552 | 13.2852 | 12.6083 | 98.8157 | 12.8866 | 12.6083 | 98.8157 | 12.8866 | 7.565 | 35 | 7.565 | 62.3176 | 34.3607 | 7.565 | 190.552 | 33.6735 | 7.565 | 98.8157 | 12.8866 | 5.0433 | 190.552 | 33.6735 | 5.0433 | 190.552 | 33.6735 | 12.6083
33 | 12.5 | 0.65 | 715 | 713.3329 | 1.7832 | 1.7477 | 0.28658 | 0.30147 | 0.26696 | 0.28084 | 0.00011209 | 0.0017886 | 0.00014749 | 0.0023534 | 0.0025009 | 0 | 0.0025009 | 1.2296 | 1.1654 | 1.1629 | 2.75 | 2.7225 | 2.6683 | 2.6416 | 0.026683 | 1.4953 | 1.412 | 1.431 | 0.0275 | 0.027225 | 0.026953 | 0.035485 | 0.014893 | 0.013873 | 0.028766 | 0.0025009 | 0.064251 | 6.0912 | 6.1153 | 1.7014 | 1.7605 | -0.083255 | 2.75 | 3.3299e-11 | 44.7141 | 42.3777 | 42.2867 | 11.9094 | 35.7717 | 0.008 | 0.05 | 2 | 3 | 2 | 3 | 3 | 547.0161 | 12.3939 | 713.3329 | 33 | 12.3939 | 593.0689 | 13.696 | 12.3939 | 184.6875 | 13.2852 | 12.3939 | 91.8472 | 12.8866 | 12.3939 | 91.8472 | 12.8866 | 8.056 | 35 | 8.056 | 62.3176 | 34.3607 | 8.056 | 179.6875 | 33.6735 | 8.056 | 91.8472 | 12.8866 | 4.3379 | 179.6876 | 33.6735 | 4.3379 | 179.6875 | 33.6735 | 12.3939
33 | 12.5 | 0.7 | 715 | 713.3081 | 1.757 | 1.722 | 0.23052 | 0.2425 | 0.28328 | 0.29801 | 0.00011209 | 0.001779 | 0.00014749 | 0.0023408 | 0.0024883 | 0 | 0.0024883 | 1.2432 | 1.1815 | 1.179 | 2.75 | 2.7225 | 2.6683 | 2.6416 | 0.026683 | 1.4873 | 1.3984 | 1.4256 | 0.0275 | 0.027225 | 0.026953 | 0.034964 | 0.011979 | 0.014722 | 0.026701 | 0.0024883 | 0.061665 | 6.142 | 6.167 | 1.6781 | 1.7418 | -0.088809 | 2.75 | 3.2806e-11 | 45.2071 | 42.9647 | 42.8742 | 11.9094 | 35.5802 | 0.008 | 0.05 | 2 | 3 | 2 | 3 | 3 | 544.5013 | 12.2122 | 713.3081 | 33 | 12.2122 | 593.0461 | 13.696 | 12.2122 | 175.7438 | 13.2852 | 12.2122 | 86.4379 | 12.8866 | 12.2122 | 86.4379 | 12.8866 | 8.5486 | 35 | 8.5486 | 62.3176 | 34.3607 | 8.5486 | 170.7438 | 33.6735 | 8.5486 | 86.4379 | 12.8866 | 3.6637 | 170.7438 | 33.6735 | 3.6637 | 170.7438 | 33.6735 | 12.2122
33 | 12.5 | 0.75 | 715 | 713.2863 | 1.7346 | 1.7001 | 0.18164 | 0.19108 | 0.29966 | 0.31523 | 0.00011209 | 0.001773 | 0.00014749 | 0.0023329 | 0.0024803 | 0 | 0.0024803 | 1.2533 | 1.1938 | 1.1913 | 2.75 | 2.7225 | 2.6683 | 2.6416 | 0.026683 | 1.4822 | 1.3883 | 1.4227 | 0.0275 | 0.027225 | 0.026953 | 0.034519 | 0.0094396 | 0.015572 | 0.025012 | 0.0024803 | 0.059531 | 6.1821 | 6.208 | 1.6595 | 1.7275 | -0.093869 | 2.75 | 3.2372e-11 | 45.5746 | 43.4098 | 43.3197 | 11.9094 | 35.4595 | 0.008 | 0.05 | 2 | 3 | 2 | 3 | 3 | 542.2903 | 12.0569 | 713.2863 | 33 | 12.0569 | 593.026 | 13.696 | 12.0569 | 168.2153 | 13.2852 | 12.0569 | 82.1395 | 12.8866 | 12.0569 | 82.1395 | 12.8866 | 9.0427 | 35 | 9.0427 | 62.3176 | 34.3607 | 9.0427 | 163.2153 | 33.6735 | 9.0427 | 82.1395 | 12.8866 | 3.0142 | 163.2153 | 33.6735 | 3.0142 | 163.2153 | 33.6735 | 12.0569
33.5 | 8 | 0.4 | 715 | 713.1727 | 2.3665 | 2.3194 | 1.7971 | 1.8905 | 0.26051 | 0.27405 | 0.00011209 | 0.0028038 | 0.00014749 | 0.0036893 | 0.0038368 | 0 | 0.0038368 | 0.30886 | 0.15484 | 0.151 | 2.75 | 2.7225 | 2.6683 | 2.6416 | 0.026683 | 2.344 | 2.3328 | 2.19 | 0.0275 | 0.027225 | 0.026953 | 0.047094 | 0.093393 | 0.013538 | 0.10693 | 0.0038368 | 0.15402 | -1.5643 | -1.5584 | 3.3284 | 3.3337 | -0.011234 | 2.75 | 7.7649e-12 | 11.2314 | 5.6305 | 5.4909 | 11.9094 | 56.0768 | 0.008 | 0.05 | 2 | 3 | 2 | 3 | 3 | 530.8034 | 11.3015 | 713.1727 | 33.5 | 11.3015 | 535.8034 | 8.7655 | 11.3015 | 649.2706 | 8.5025 | 11.3015 | 403.2919 | 8.2474 | 11.3015 | 403.2919 | 8.2474 | 4.5206 | 35 | 4.5206 | 113.4491 | 34.8813 | 4.5206 | 644.2706 | 34.1837 | 4.5206 | 403.2919 | 8.2474 | 6.7809 | 635.2994 | 34.1837 | 6.7809 | 638.8887 | 34.1837 | 11.3015
33.5 | 8 | 0.45 | 715 | 713.1502 | 2.3376 | 2.2911 | 1.3286 | 1.3977 | 0.2895 | 0.30455 | 0.00011209 | 0.0023186 | 0.00014749 | 0.0030508 | 0.0031982 | 0 | 0.0031982 | 0.7195 | 0.58889 | 0.58569 | 2.75 | 2.7225 | 2.6683 | 2.6416 | 0.026683 | 1.9383 | 1.9221 | 1.8077 | 0.0275 | 0.027225 | 0.026953 | 0.046519 | 0.069045 | 0.015045 | 0.084089 | 0.0031982 | 0.13061 | 0.4966 | 0.50385 | 2.7269 | 2.7359 | -0.016193 | 2.75 | -2.4403e-09 | 26.1636 | 21.4143 | 21.298 | 11.9094 | 46.3716 | 0.008 | 0.05 | 2 | 3 | 2 | 3 | 3 | 528.5167 | 11.1638 | 713.1502 | 33.5 | 11.1638 | 535.7835 | 8.7655 | 11.1638 | 498.4063 | 8.5025 | 11.1638 | 287.6007 | 8.2474 | 11.1638 | 287.6007 | 8.2474 | 5.0237 | 35 | 5.0237 | 113.4491 | 34.8813 | 5.0237 | 493.4063 | 34.1837 | 5.0237 | 287.6007 | 8.2474 | 6.1401 | 493.4063 | 34.1837 | 6.1401 | 493.4063 | 34.1837 | 11.1638
33.5 | 8 | 0.5 | 715 | 713.0968 | 2.272 | 2.2267 | 1.0332 | 1.0869 | 0.31265 | 0.3289 | 0.00011209 | 0.0020758 | 0.00014749 | 0.0027313 | 0.0028788 | 0 | 0.0028788 | 0.92608 | 0.81092 | 0.80804 | 2.75 | 2.7225 | 2.6683 | 2.6416 | 0.026683 | 1.7354 | 1.7156 | 1.6202 | 0.0275 | 0.027225 | 0.026953 | 0.045212 | 0.053694 | 0.016248 | 0.069941 | 0.0028788 | 0.11515 | 1.4043 | 1.4123 | 2.4442 | 2.4559 | -0.019806 | 2.75 | 2.7599e-11 | 33.6755 | 29.4881 | 29.3834 | 11.9094 | 41.516 | 0.008 | 0.05 | 2 | 3 | 2 | 3 | 3 | 523.1036 | 10.8509 | 713.0968 | 33.5 | 10.8509 | 535.7365 | 8.7655 | 10.8509 | 426.4172 | 8.5025 | 10.8509 | 229.3582 | 8.2474 | 10.8509 | 229.3582 | 8.2474 | 5.4254 | 35 | 5.4254 | 113.4491 | 34.8813 | 5.4254 | 421.4172 | 34.1837 | 5.4254 | 229.3582 | 8.2474 | 5.4254 | 421.4172 | 34.1837 | 5.4254 | 421.4172 | 34.1837 | 10.8509
33.5 | 8 | 0.55 | 715 | 713.0501 | 2.2173 | 2.1732 | 0.81993 | 0.86254 | 0.33567 | 0.35311 | 0.00011209 | 0.0019175 | 0.00014749 | 0.0025231 | 0.0026706 | 0 | 0.0026706 | 1.0617 | 0.95757 | 0.9549 | 2.75 | 2.7225 | 2.6683 | 2.6416 | 0.026683 | 1.6031 | 1.5799 | 1.4989 | 0.0275 | 0.027225 | 0.026953 | 0.044125 | 0.042609 | 0.017444 | 0.060053 | 0.0026706 | 0.10418 | 1.9734 | 1.9821 | 2.2551 | 2.2695 | -0.023177 | 2.75 | 2.6979e-11 | 38.609 | 34.8207 | 34.7236 | 11.9094 | 38.3509 | 0.008 | 0.05 | 2 | 3 | 2 | 3 | 3 | 518.3577 | 10.5906 | 713.0501 | 33.5 | 10.5906 | 535.6953 | 8.7655 | 10.5906 | 377.4357 | 8.5025 | 10.5906 | 190.1665 | 8.2474 | 10.5906 | 190.1665 | 8.2474 | 5.8248 | 35 | 5.8248 | 113.4491 | 34.8813 | 5.8248 | 372.4357 | 34.1837 | 5.8248 | 190.1665 | 8.2474 | 4.7658 | 372.4357 | 34.1837 | 4.7658 | 372.4357 | 34.1837 | 10.5906
33.5 | 8 | 0.6 | 715 | 713.0088 | 2.1713 | 2.1281 | 0.65665 | 0.69077 | 0.3586 | 0.37723 | 0.00011209 | 0.0018085 | 0.00014749 | 0.0023796 | 0.0025271 | 0 | 0.0025271 | 1.1561 | 1.0601 | 1.0576 | 2.75 | 2.7225 | 2.6683 | 2.6416 | 0.026683 | 1.5119 | 1.4856 | 1.4159 | 0.0275 | 0.027225 | 0.026953 | 0.043209 | 0.034124 | 0.018635 | 0.05276 | 0.0025271 | 0.095969 | 2.3537 | 2.363 | 2.1212 | 2.1383 | -0.026351 | 2.75 | 2.6387e-11 | 42.0393 | 38.5495 | 38.4576 | 11.9094 | 36.1701 | 0.008 | 0.05 | 2 | 3 | 2 | 3 | 3 | 514.1733 | 10.3713 | 713.0088 | 33.5 | 10.3713 | 535.659 | 8.7655 | 10.3713 | 342.1341 | 8.5025 | 10.3713 | 162.3204 | 8.2474 | 10.3713 | 162.3204 | 8.2474 | 6.2228 | 35 | 6.2228 | 113.4491 | 34.8813 | 6.2228 | 337.1341 | 34.1837 | 6.2228 | 162.3204 | 8.2474 | 4.1485 | 337.1341 | 34.1837 | 4.1485 | 337.1341 | 34.1837 | 10.3713
33.5 | 8 | 0.65 | 715 | 712.9722 | 2.1321 | 2.0896 | 0.52603 | 0.55336 | 0.38147 | 0.4013 | 0.00011209 | 0.0017302 | 0.00014749 | 0.0022766 | 0.002424 | 0 | 0.002424 | 1.2246 | 1.135 | 1.1326 | 2.75 | 2.7225 | 2.6683 | 2.6416 | 0.026683 | 1.4464 | 1.4171 | 1.3568 | 0.0275 | 0.027225 | 0.026953 | 0.042428 | 0.027336 | 0.019824 | 0.04716 | 0.002424 | 0.089588 | 2.6206 | 2.6304 | 2.0222 | 2.0419 | -0.029366 | 2.75 | 2.5956e-11 | 44.5298 | 41.2721 | 41.1839 | 11.9094 | 34.6037 | 0.008 | 0.05 | 2 | 3 | 2 | 3 | 3 | 510.4604 | 10.1842 | 712.9722 | 33.5 | 10.1842 | 535.6267 | 8.7655 | 10.1842 | 315.5518 | 8.5025 | 10.1842 | 141.7045 | 8.2474 | 10.1842 | 141.7045 | 8.2474 | 6.6197 | 35 | 6.6197 | 113.4491 | 34.8813 | 6.6197 | 310.5518 | 34.1837 | 6.6197 | 141.7045 | 8.2474 | 3.5645 | 310.5518 | 34.1837 | 3.5645 | 310.5518 | 34.1837 | 10.1842
33.5 | 8 | 0.7 | 715 | 712.9396 | 2.0982 | 2.0564 | 0.41789 | 0.43961 | 0.4043 | 0.42531 | 0.00011209 | 0.0016721 | 0.00014749 | 0.0022002 | 0.0023476 | 0 | 0.0023476 | 1.276 | 1.1915 | 1.1892 | 2.75 | 2.7225 | 2.6683 | 2.6416 | 0.026683 | 1.3979 | 1.3656 | 1.3134 | 0.0275 | 0.027225 | 0.026953 | 0.041754 | 0.021717 | 0.021011 | 0.042727 | 0.0023476 | 0.084481 | 2.8154 | 2.8255 | 1.9466 | 1.9687 | -0.032251 | 2.75 | 2.5526e-11 | 46.3999 | 43.3279 | 43.2425 | 11.9094 | 33.4424 | 0.008 | 0.05 | 2 | 3 | 2 | 3 | 3 | 507.1453 | 10.0227 | 712.9396 | 33.5 | 10.0227 | 535.5979 | 8.7655 | 10.0227 | 294.8372 | 8.5025 | 10.0227 | 125.9448 | 8.2474 | 10.0227 | 125.9448 | 8.2474 | 7.0159 | 35 | 7.0159 | 113.4491 | 34.8813 | 7.0159 | 289.8372 | 34.1837 | 7.0159 | 125.9448 | 8.2474 | 3.0068 | 289.8372 | 34.1837 | 3.0068 | 289.8372 | 34.1837 | 10.0227
33.5 | 8 | 0.75 | 715 | 712.8797 | 2.0389 | 1.9983 | 0.32808 | 0.34513 | 0.42096 | 0.44284 | 0.00011209 | 0.0016588 | 0.00014749 | 0.0021827 | 0.0023302 | 0 | 0.0023302 | 1.2898 | 1.2103 | 1.208 | 2.75 | 2.7225 | 2.6683 | 2.6416 | 0.026683 | 1.3868 | 1.3518 | 1.3073 | 0.0275 | 0.027225 | 0.026953 | 0.040573 | 0.017049 | 0.021876 | 0.038926 | 0.0023302 | 0.079499 | 3.0909 | 3.1018 | 1.6277 | 1.6518 | -0.034971 | 2.75 | 2.479e-11 | 46.9025 | 44.0116 | 43.9269 | 11.9094 | 33.1768 | 0.008 | 0.05 | 2 | 3 | 2 | 3 | 3 | 501.074 | 9.74 | 712.8797 | 33.5 | 9.74 | 535.5452 | 8.7655 | 9.74 | 262.7145 | 8.5025 | 9.74 | 118.4491 | 8.2474 | 9.74 | 118.4491 | 8.2474 | 7.305 | 35 | 7.305 | 113.4491 | 34.8813 | 7.305 | 250.4769 | 34.1837 | 7.305 | 118.4491 | 8.2474 | 2.435 | 279.8186 | 34.1837 | 2.435 | 257.7145 | 34.1837 | 9.74
33.5 | 8.5 | 0.4 | 715 | 713.212 | 2.3231 | 2.2769 | 1.4217 | 1.4956 | 0.21214 | 0.22317 | 0.00011209 | 0.002356 | 0.00014749 | 0.0031 | 0.0032475 | 0 | 0.0032475 | 0.68926 | 0.55812 | 0.55488 | 2.75 | 2.7225 | 2.6683 | 2.6416 | 0.026683 | 1.9696 | 1.9524 | 1.8385 | 0.0275 | 0.027225 | 0.026953 | 0.04623 | 0.073882 | 0.011024 | 0.084906 | 0.0032475 | 0.13114 | 0.76959 | 0.77728 | 2.6957 | 2.7053 | -0.017247 | 2.75 | -3.2633e-09 | 25.064 | 20.2954 | 20.1773 | 11.9094 | 47.1203 | 0.008 | 0.05 | 2 | 3 | 2 | 3 | 3 | 534.7856 | 11.5497 | 713.212 | 33.5 | 11.5497 | 543.1115 | 9.3133 | 11.5497 | 487.2827 | 9.0339 | 11.5497 | 286.0844 | 8.7629 | 11.5497 | 286.0844 | 8.7629 | 4.6199 | 35 | 4.6199 | 84.8607 | 34.8813 | 4.6199 | 482.2827 | 34.1837 | 4.6199 | 286.0844 | 8.7629 | 6.9298 | 482.2827 | 34.1837 | 6.9298 | 482.2827 | 34.1837 | 11.5497
33.5 | 8.5 | 0.45 | 715 | 713.1425 | 2.236 | 2.1915 | 1.064 | 1.1193 | 0.22973 | 0.24167 | 0.00011209 | 0.0020593 | 0.00014749 | 0.0027095 | 0.002857 | 0 | 0.002857 | 0.94232 | 0.83059 | 0.82773 | 2.75 | 2.7225 | 2.6683 | 2.6416 | 0.026683 | 1.7215 | 1.6993 | 1.6098 | 0.0275 | 0.027225 | 0.026953 | 0.044497 | 0.055293 | 0.011939 | 0.067231 | 0.002857 | 0.11173 | 1.9002 | 1.909 | 2.349 | 2.3623 | -0.022214 | 2.75 | 2.8274e-11 | 34.2661 | 30.2032 | 30.0993 | 11.9094 | 41.1851 | 0.008 | 0.05 | 2 | 3 | 2 | 3 | 3 | 527.7381 | 11.1177 | 713.1425 | 33.5 | 11.1177 | 543.0499 | 9.3133 | 11.1177 | 398.6536 | 9.0339 | 11.1177 | 213.9683 | 8.7629 | 11.1177 | 213.9683 | 8.7629 | 5.003 | 35 | 5.003 | 84.8607 | 34.8813 | 5.003 | 393.6536 | 34.1837 | 5.003 | 213.9683 | 8.7629 | 6.1147 | 393.6536 | 34.1837 | 6.1147 | 393.6536 | 34.1837 | 11.1177
33.5 | 8.5 | 0.5 | 715 | 713.0825 | 2.1659 | 2.1228 | 0.82575 | 0.86866 | 0.24727 | 0.26012 | 0.00011209 | 0.0018847 | 0.00014749 | 0.0024798 | 0.0026273 | 0 | 0.0026273 | 1.0929 | 0.99401 | 0.99138 | 2.75 | 2.7225 | 2.6683 | 2.6416 | 0.026683 | 1.5756 | 1.5488 | 1.4767 | 0.0275 | 0.027225 | 0.026953 | 0.043101 | 0.042912 | 0.01285 | 0.055762 | 0.0026273 | 0.098863 | 2.5331 | 2.5428 | 2.137 | 2.1541 | -0.026823 | 2.75 | 2.7375e-11 | 39.7408 | 36.1458 | 36.0503 | 11.9094 | 37.6935 | 0.008 | 0.05 | 2 | 3 | 2 | 3 | 3 | 521.647 | 10.7696 | 713.0825 | 33.5 | 10.7696 | 542.9967 | 9.3133 | 10.7696 | 343.0797 | 9.0339 | 10.7696 | 169.5397 | 8.7629 | 10.7696 | 169.5397 | 8.7629 | 5.3848 | 35 | 5.3848 | 84.8607 | 34.8813 | 5.3848 | 338.0797 | 34.1837 | 5.3848 | 169.5397 | 8.7629 | 5.3848 | 338.0797 | 34.1837 | 5.3848 | 338.0797 | 34.1837 | 10.7696
33.5 | 8.5 | 0.55 | 715 | 713.0303 | 2.1084 | 2.0665 | 0.65387 | 0.68785 | 0.26479 | 0.27855 | 0.00011209 | 0.001774 | 0.00014749 | 0.0023342 | 0.0024817 | 0 | 0.0024817 | 1.1898 | 1.1001 | 1.0976 | 2.75 | 2.7225 | 2.6683 | 2.6416 | 0.026683 | 1.483 | 1.4519 | 1.3934 | 0.0275 | 0.027225 | 0.026953 | 0.041958 | 0.03398 | 0.01376 | 0.04774 | 0.0024817 | 0.089698 | 2.9204 | 2.9309 | 1.9968 | 2.0174 | -0.031167 | 2.75 | 2.6692e-11 | 43.2639 | 40.0022 | 39.9119 | 11.9094 | 35.4796 | 0.008 | 0.05 | 2 | 3 | 2 | 3 | 3 | 516.3551 | 10.4845 | 713.0303 | 33.5 | 10.4845 | 542.9505 | 9.3133 | 10.4845 | 305.276 | 9.0339 | 10.4845 | 140.0368 | 8.7629 | 10.4845 | 140.0368 | 8.7629 | 5.7665 | 35 | 5.7665 | 84.8607 | 34.8813 | 5.7665 | 300.276 | 34.1837 | 5.7665 | 140.0368 | 8.7629 | 4.718 | 300.276 | 34.1837 | 4.718 | 300.276 | 34.1837 | 10.4845
33.5 | 8.5 | 0.6 | 715 | 712.9847 | 2.0606 | 2.0196 | 0.52249 | 0.54965 | 0.28232 | 0.29699 | 0.00011209 | 0.0017 | 0.00014749 | 0.0022368 | 0.0023843 | 0 | 0.0023843 | 1.2558 | 1.1729 | 1.1705 | 2.75 | 2.7225 | 2.6683 | 2.6416 | 0.026683 | 1.4212 | 1.3859 | 1.3384 | 0.0275 | 0.027225 | 0.026953 | 0.041005 | 0.027153 | 0.014671 | 0.041824 | 0.0023843 | 0.082829 | 3.1736 | 3.1847 | 1.8985 | 1.9226 | -0.035317 | 2.75 | 2.6112e-11 | 45.6638 | 42.6518 | 42.5651 | 11.9094 | 34.0001 | 0.008 | 0.05 | 2 | 3 | 2 | 3 | 3 | 511.7233 | 10.247 | 712.9847 | 33.5 | 10.247 | 542.91 | 9.3133 | 10.247 | 277.9728 | 9.0339 | 10.247 | 119.3526 | 8.7629 | 10.247 | 119.3526 | 8.7629 | 6.1482 | 35 | 6.1482 | 84.8607 | 34.8813 | 6.1482 | 272.9729 | 34.1837 | 6.1482 | 119.3526 | 8.7629 | 4.0988 | 272.9728 | 34.1837 | 4.0988 | 272.9729 | 34.1837 | 10.247
33.5 | 8.5 | 0.65 | 715 | 712.9444 | 2.0201 | 1.9799 | 0.41762 | 0.43932 | 0.29986 | 0.31544 | 0.00011209 | 0.0016487 | 0.00014749 | 0.0021693 | 0.0023168 | 0 | 0.0023168 | 1.3027 | 1.2252 | 1.2229 | 2.75 | 2.7225 | 2.6683 | 2.6416 | 0.026683 | 1.3783 | 1.339 | 1.3008 | 0.0275 | 0.027225 | 0.026953 | 0.040201 | 0.021702 | 0.015583 | 0.037285 | 0.0023168 | 0.077486 | 3.3477 | 3.3594 | 1.8264 | 1.854 | -0.039332 | 2.75 | 2.5565e-11 | 47.3693 | 44.5516 | 44.4674 | 11.9094 | 32.9741 | 0.008 | 0.05 | 2 | 3 | 2 | 3 | 3 | 507.6384 | 10.0464 | 712.9444 | 33.5 | 10.0464 | 542.8743 | 9.3133 | 10.0464 | 257.3395 | 9.0339 | 10.0464 | 104.252 | 8.7629 | 10.0464 | 104.252 | 8.7629 | 6.5302 | 35 | 6.5302 | 84.8607 | 34.8813 | 6.5302 | 252.3395 | 34.1837 | 6.5302 | 104.252 | 8.7629 | 3.5162 | 252.3395 | 34.1837 | 3.5162 | 252.3395 | 34.1837 | 10.0464
33.5 | 8.5 | 0.7 | 715 | 712.9087 | 1.9855 | 1.946 | 0.33104 | 0.34824 | 0.31741 | 0.3339 | 0.00011209 | 0.0016122 | 0.00014749 | 0.0021213 | 0.0022688 | 0 | 0.0022688 | 1.3371 | 1.2639 | 1.2616 | 2.75 | 2.7225 | 2.6683 | 2.6416 | 0.026683 | 1.3478 | 1.3046 | 1.2746 | 0.0275 | 0.027225 | 0.026953 | 0.039512 | 0.017203 | 0.016495 | 0.033698 | 0.0022688 | 0.07321 | 3.4724 | 3.4845 | 1.7717 | 1.8028 | -0.043256 | 2.75 | 2.515e-11 | 48.6212 | 45.959 | 45.8765 | 11.9094 | 32.2443 | 0.008 | 0.05 | 2 | 3 | 2 | 3 | 3 | 504.0109 | 9.8747 | 712.9087 | 33.5 | 9.8747 | 542.8427 | 9.3133 | 9.8747 | 241.1888 | 9.0339 | 9.8747 | 92.8804 | 8.7629 | 9.8747 | 92.8804 | 8.7629 | 6.9123 | 35 | 6.9123 | 84.8607 | 34.8813 | 6.9123 | 236.1888 | 34.1837 | 6.9123 | 92.8804 | 8.7629 | 2.9624 | 236.1888 | 34.1837 | 2.9624 | 236.1888 | 34.1837 | 9.8747
33.5 | 8.5 | 0.75 | 715 | 712.8313 | 1.9145 | 1.8764 | 0.26161 | 0.2752 | 0.32794 | 0.34499 | 0.00011209 | 0.0016295 | 0.00014749 | 0.0021441 | 0.0022916 | 0 | 0.0022916 | 1.325 | 1.2562 | 1.2539 | 2.75 | 2.7225 | 2.6683 | 2.6416 | 0.026683 | 1.3623 | 1.3167 | 1.2935 | 0.0275 | 0.027225 | 0.026953 | 0.038099 | 0.013595 | 0.017042 | 0.030637 | 0.0022916 | 0.068736 | 3.6707 | 3.6839 | 1.4258 | 1.4583 | -0.04559 | 2.75 | 2.4226e-11 | 48.1809 | 45.6814 | 45.598 | 11.9094 | 32.5898 | 0.008 | 0.05 | 2 | 3 | 2 | 3 | 3 | 496.157 | 9.5224 | 712.8313 | 33.5 | 9.5224 | 542.7741 | 9.3133 | 9.5224 | 211.6153 | 9.0339 | 9.5224 | 90.0061 | 8.7629 | 9.5224 | 90.0061 | 8.7629 | 7.1418 | 35 | 7.1418 | 84.8607 | 34.8813 | 7.1418 | 198.4428 | 34.1837 | 7.1418 | 90.0061 | 8.7629 | 2.3806 | 231.9916 | 34.1837 | 2.3806 | 206.6153 | 34.1837 | 9.5224
33.5 | 9 | 0.4 | 715 | 713.2457 | 2.275 | 2.2297 | 1.2901 | 1.3571 | 0.20313 | 0.21369 | 0.00011209 | 0.0022492 | 0.00014749 | 0.0029594 | 0.0031069 | 0 | 0.0031069 | 0.7818 | 0.65893 | 0.65582 | 2.75 | 2.7225 | 2.6683 | 2.6416 | 0.026683 | 1.8803 | 1.8598 | 1.7574 | 0.0275 | 0.027225 | 0.026953 | 0.045273 | 0.067042 | 0.010556 | 0.077598 | 0.0031069 | 0.12287 | 1.5328 | 1.5415 | 2.5254 | 2.5372 | -0.020462 | 2.75 | 2.9946e-11 | 28.429 | 23.961 | 23.848 | 11.9094 | 44.9833 | 0.008 | 0.05 | 2 | 3 | 2 | 3 | 3 | 538.203 | 11.7715 | 713.2457 | 33.5 | 11.7715 | 550.0603 | 9.8611 | 11.7715 | 440.8257 | 9.5653 | 11.7715 | 255.016 | 9.2784 | 11.7715 | 255.016 | 9.2784 | 4.7086 | 35 | 4.7086 | 78.3723 | 34.8813 | 4.7086 | 435.8257 | 34.1837 | 4.7086 | 255.016 | 9.2784 | 7.0629 | 435.8257 | 34.1837 | 7.0629 | 435.8257 | 34.1837 | 11.7715
33.5 | 9 | 0.45 | 715 | 713.1767 | 2.1887 | 2.1452 | 0.97266 | 1.0232 | 0.21987 | 0.2313 | 0.00011209 | 0.0019992 | 0.00014749 | 0.0026306 | 0.0027781 | 0 | 0.0027781 | 0.99619 | 0.89066 | 0.88789 | 2.75 | 2.7225 | 2.6683 | 2.6416 | 0.026683 | 1.6714 | 1.6454 | 1.5658 | 0.0275 | 0.027225 | 0.026953 | 0.043556 | 0.050547 | 0.011426 | 0.061973 | 0.0027781 | 0.10553 | 2.4812 | 2.4911 | 2.2313 | 2.2473 | -0.02592 | 2.75 | 2.8778e-11 | 36.2252 | 32.3878 | 32.2868 | 11.9094 | 39.9848 | 0.008 | 0.05 | 2 | 3 | 2 | 3 | 3 | 531.2026 | 11.3259 | 713.1767 | 33.5 | 11.3259 | 549.9987 | 9.8611 | 11.3259 | 364.7732 | 9.5653 | 11.3259 | 193.1078 | 9.2784 | 11.3259 | 193.1078 | 9.2784 | 5.0967 | 35 | 5.0967 | 78.3723 | 34.8813 | 5.0967 | 359.7732 | 34.1837 | 5.0967 | 193.1078 | 9.2784 | 6.2293 | 359.7732 | 34.1837 | 6.2293 | 359.7732 | 34.1837 | 11.3259
33.5 | 9 | 0.5 | 715 | 713.1173 | 2.1196 | 2.0775 | 0.75867 | 0.7981 | 0.23661 | 0.2489 | 0.00011209 | 0.001852 | 0.00014749 | 0.0024368 | 0.0025843 | 0 | 0.0025843 | 1.1244 | 1.0305 | 1.0279 | 2.75 | 2.7225 | 2.6683 | 2.6416 | 0.026683 | 1.5483 | 1.5173 | 1.4544 | 0.0275 | 0.027225 | 0.026953 | 0.042181 | 0.039426 | 0.012296 | 0.051722 | 0.0025843 | 0.093902 | 3.0137 | 3.0246 | 2.0502 | 2.0703 | -0.030987 | 2.75 | 2.7861e-11 | 40.8858 | 37.4712 | 37.3772 | 11.9094 | 37.0399 | 0.008 | 0.05 | 2 | 3 | 2 | 3 | 3 | 525.1856 | 10.9691 | 713.1173 | 33.5 | 10.9691 | 549.9459 | 9.8611 | 10.9691 | 316.5233 | 9.5653 | 10.9691 | 154.7205 | 9.2784 | 10.9691 | 154.7205 | 9.2784 | 5.4846 | 35 | 5.4846 | 78.3723 | 34.8813 | 5.4846 | 311.5233 | 34.1837 | 5.4846 | 154.7205 | 9.2784 | 5.4846 | 311.5233 | 34.1837 | 5.4846 | 311.5233 | 34.1837 | 10.9691
33.5 | 9 | 0.55 | 715 | 713.066 | 2.0632 | 2.0222 | 0.60289 | 0.63422 | 0.25336 | 0.26652 | 0.00011209 | 0.0017589 | 0.00014749 | 0.0023143 | 0.0024618 | 0 | 0.0024618 | 1.207 | 1.1215 | 1.119 | 2.75 | 2.7225 | 2.6683 | 2.6416 | 0.026683 | 1.4704 | 1.4346 | 1.3849 | 0.0275 | 0.027225 | 0.026953 | 0.041059 | 0.03133 | 0.013166 | 0.044497 | 0.0024618 | 0.085555 | 3.3399 | 3.3516 | 1.9298 | 1.9539 | -0.035776 | 2.75 | 2.7181e-11 | 43.8911 | 40.78 | 40.6905 | 11.9094 | 35.1772 | 0.008 | 0.05 | 2 | 3 | 2 | 3 | 3 | 519.9763 | 10.6779 | 713.066 | 33.5 | 10.6779 | 549.9001 | 9.8611 | 10.6779 | 283.3694 | 9.5653 | 10.6779 | 129.1243 | 9.2784 | 10.6779 | 129.1243 | 9.2784 | 5.8729 | 35 | 5.8729 | 78.3723 | 34.8813 | 5.8729 | 278.3694 | 34.1837 | 5.8729 | 129.1243 | 9.2784 | 4.8051 | 278.3694 | 34.1837 | 4.8051 | 278.3694 | 34.1837 | 10.6779
33.5 | 9 | 0.6 | 715 | 713.0212 | 2.0164 | 1.9763 | 0.483 | 0.50811 | 0.27013 | 0.28417 | 0.00011209 | 0.001697 | 0.00014749 | 0.0022329 | 0.0023804 | 0 | 0.0023804 | 1.2633 | 1.184 | 1.1816 | 2.75 | 2.7225 | 2.6683 | 2.6416 | 0.026683 | 1.4187 | 1.3784 | 1.3395 | 0.0275 | 0.027225 | 0.026953 | 0.040127 | 0.0251 | 0.014038 | 0.039138 | 0.0023804 | 0.079265 | 3.5532 | 3.5655 | 1.8451 | 1.8731 | -0.040372 | 2.75 | 2.6551e-11 | 45.9376 | 43.0553 | 42.9687 | 11.9094 | 33.9408 | 0.008 | 0.05 | 2 | 3 | 2 | 3 | 3 | 515.4283 | 10.4361 | 713.0212 | 33.5 | 10.4361 | 549.8602 | 9.8611 | 10.4361 | 259.2157 | 9.5653 | 10.4361 | 111.1399 | 9.2784 | 10.4361 | 111.1399 | 9.2784 | 6.2617 | 35 | 6.2617 | 78.3723 | 34.8813 | 6.2617 | 254.2157 | 34.1837 | 6.2617 | 111.1399 | 9.2784 | 4.1744 | 254.2157 | 34.1837 | 4.1744 | 254.2157 | 34.1837 | 10.4361
33.5 | 9 | 0.65 | 715 | 712.9817 | 1.9769 | 1.9376 | 0.38682 | 0.40693 | 0.28692 | 0.30183 | 0.00011209 | 0.0016547 | 0.00014749 | 0.0021772 | 0.0023247 | 0 | 0.0023247 | 1.3032 | 1.2288 | 1.2265 | 2.75 | 2.7225 | 2.6683 | 2.6416 | 0.026683 | 1.3833 | 1.3385 | 1.3089 | 0.0275 | 0.027225 | 0.026953 | 0.039341 | 0.020102 | 0.014911 | 0.035013 | 0.0023247 | 0.074354 | 3.6997 | 3.7126 | 1.7829 | 1.8148 | -0.044839 | 2.75 | 2.6055e-11 | 47.3886 | 44.6848 | 44.6003 | 11.9094 | 33.0931 | 0.008 | 0.05 | 2 | 3 | 2 | 3 | 3 | 511.426 | 10.2322 | 712.9817 | 33.5 | 10.2322 | 549.825 | 9.8611 | 10.2322 | 240.8243 | 9.5653 | 10.2322 | 98.0021 | 9.2784 | 10.2322 | 98.0021 | 9.2784 | 6.6509 | 35 | 6.6509 | 78.3723 | 34.8813 | 6.6509 | 235.8243 | 34.1837 | 6.6509 | 98.0021 | 9.2784 | 3.5813 | 235.8243 | 34.1837 | 3.5813 | 235.8243 | 34.1837 | 10.2322
33.5 | 9 | 0.7 | 715 | 712.9468 | 1.9432 | 1.9045 | 0.30712 | 0.32308 | 0.30373 | 0.31952 | 0.00011209 | 0.001625 | 0.00014749 | 0.0021382 | 0.0022857 | 0 | 0.0022857 | 1.3324 | 1.2619 | 1.2597 | 2.75 | 2.7225 | 2.6683 | 2.6416 | 0.026683 | 1.3585 | 1.3093 | 1.2881 | 0.0275 | 0.027225 | 0.026953 | 0.03867 | 0.01596 | 0.015784 | 0.031744 | 0.0022857 | 0.070414 | 3.8044 | 3.8179 | 1.7356 | 1.7714 | -0.049228 | 2.75 | 2.5612e-11 | 48.4493 | 45.8888 | 45.8057 | 11.9094 | 32.5003 | 0.008 | 0.05 | 2 | 3 | 2 | 3 | 3 | 507.8789 | 10.058 | 712.9468 | 33.5 | 10.058 | 549.7939 | 9.8611 | 10.058 | 226.3328 | 9.5653 | 10.058 | 88.1144 | 9.2784 | 10.058 | 88.1144 | 9.2784 | 7.0406 | 35 | 7.0406 | 78.3723 | 34.8813 | 7.0406 | 221.3328 | 34.1837 | 7.0406 | 88.1144 | 9.2784 | 3.0174 | 221.3328 | 34.1837 | 3.0174 | 221.3328 | 34.1837 | 10.058
33.5 | 9 | 0.75 | 715 | 712.8805 | 1.8823 | 1.8448 | 0.24223 | 0.25482 | 0.31525 | 0.33163 | 0.00011209 | 0.0016372 | 0.00014749 | 0.0021542 | 0.0023017 | 0 | 0.0023017 | 1.3248 | 1.2584 | 1.2561 | 2.75 | 2.7225 | 2.6683 | 2.6416 | 0.026683 | 1.3687 | 1.3168 | 1.3023 | 0.0275 | 0.027225 | 0.026953 | 0.037458 | 0.012588 | 0.016383 | 0.028971 | 0.0023017 | 0.066428 | 3.9543 | 3.9686 | 1.4669 | 1.5044 | -0.051889 | 2.75 | 2.4789e-11 | 48.175 | 45.7594 | 45.6757 | 11.9094 | 32.7444 | 0.008 | 0.05 | 2 | 3 | 2 | 3 | 3 | 501.1505 | 9.7434 | 712.8805 | 33.5 | 9.7434 | 549.7348 | 9.8611 | 9.7434 | 202.505 | 9.5653 | 9.7434 | 84.5934 | 9.2784 | 9.7434 | 84.5934 | 9.2784 | 7.3076 | 35 | 7.3076 | 78.3723 | 34.8813 | 7.3076 | 191.5125 | 34.1837 | 7.3076 | 84.5934 | 9.2784 | 2.4359 | 215.9841 | 34.1837 | 2.4359 | 197.505 | 34.1837 | 9.7434
33.5 | 9.5 | 0.4 | 715 | 713.283 | 2.2338 | 2.1894 | 1.1934 | 1.2554 | 0.19853 | 0.20885 | 0.00011209 | 0.0021811 | 0.00014749 | 0.0028698 | 0.0030173 | 0 | 0.0030173 | 0.84191 | 0.72512 | 0.72211 | 2.75 | 2.7225 | 2.6683 | 2.6416 | 0.026683 | 1.8234 | 1.7997 | 1.7066 | 0.0275 | 0.027225 | 0.026953 | 0.044453 | 0.062017 | 0.010317 | 0.072334 | 0.0030173 | 0.11679 | 2.1426 | 2.1522 | 2.4064 | 2.4204 | -0.023641 | 2.75 | 3.0607e-11 | 30.615 | 26.3681 | 26.2584 | 11.9094 | 43.6213 | 0.008 | 0.05 | 2 | 3 | 2 | 3 | 3 | 541.9827 | 12.0271 | 713.283 | 33.5 | 12.0271 | 556.6934 | 10.409 | 12.0271 | 407.1351 | 10.0967 | 12.0271 | 233.7959 | 9.7938 | 12.0271 | 233.7959 | 9.7938 | 4.8108 | 35 | 4.8108 | 74.5195 | 34.8813 | 4.8108 | 402.1351 | 34.1837 | 4.8108 | 233.7959 | 9.7938 | 7.2162 | 402.1351 | 34.1837 | 7.2162 | 402.1351 | 34.1837 | 12.0271
33.5 | 9.5 | 0.45 | 715 | 713.2156 | 2.1494 | 2.1066 | 0.90675 | 0.95387 | 0.21492 | 0.22609 | 0.00011209 | 0.0019659 | 0.00014749 | 0.0025867 | 0.0027342 | 0 | 0.0027342 | 1.0277 | 0.92662 | 0.92389 | 2.75 | 2.7225 | 2.6683 | 2.6416 | 0.026683 | 1.6435 | 1.614 | 1.5424 | 0.0275 | 0.027225 | 0.026953 | 0.042772 | 0.047121 | 0.011169 | 0.05829 | 0.0027342 | 0.10106 | 2.9587 | 2.9697 | 2.1519 | 2.1704 | -0.029516 | 2.75 | 2.9402e-11 | 37.3702 | 33.6952 | 33.5958 | 11.9094 | 39.3175 | 0.008 | 0.05 | 2 | 3 | 2 | 3 | 3 | 535.1518 | 11.5731 | 713.2156 | 33.5 | 11.5731 | 556.6331 | 10.409 | 11.5731 | 340.5755 | 10.0967 | 11.5731 | 179.6309 | 9.7938 | 11.5731 | 179.6309 | 9.7938 | 5.2079 | 35 | 5.2079 | 74.5195 | 34.8813 | 5.2079 | 335.5755 | 34.1837 | 5.2079 | 179.6309 | 9.7938 | 6.3652 | 335.5755 | 34.1837 | 6.3652 | 335.5755 | 34.1837 | 11.5731
33.5 | 9.5 | 0.5 | 715 | 713.1579 | 2.0819 | 2.0405 | 0.71103 | 0.74798 | 0.23132 | 0.24334 | 0.00011209 | 0.0018385 | 0.00014749 | 0.0024191 | 0.0025666 | 0 | 0.0025666 | 1.1396 | 1.0492 | 1.0466 | 2.75 | 2.7225 | 2.6683 | 2.6416 | 0.026683 | 1.537 | 1.5021 | 1.4466 | 0.0275 | 0.027225 | 0.026953 | 0.04143 | 0.03695 | 0.012021 | 0.048971 | 0.0025666 | 0.090402 | 3.42 | 3.4319 | 1.9937 | 2.0167 | -0.034972 | 2.75 | 2.8512e-11 | 41.4394 | 38.1521 | 38.0587 | 11.9094 | 36.771 | 0.008 | 0.05 | 2 | 3 | 2 | 3 | 3 | 529.3026 | 11.2108 | 713.1579 | 33.5 | 11.2108 | 556.5814 | 10.409 | 11.2108 | 297.7891 | 10.0967 | 11.2108 | 145.7498 | 9.7938 | 11.2108 | 145.7498 | 9.7938 | 5.6054 | 35 | 5.6054 | 74.5195 | 34.8813 | 5.6054 | 292.7891 | 34.1837 | 5.6054 | 145.7498 | 9.7938 | 5.6054 | 292.7891 | 34.1837 | 5.6054 | 292.7891 | 34.1837 | 11.2108
33.5 | 9.5 | 0.55 | 715 | 713.1081 | 2.027 | 1.9867 | 0.5672 | 0.59667 | 0.24776 | 0.26063 | 0.00011209 | 0.001758 | 0.00014749 | 0.0023132 | 0.0024607 | 0 | 0.0024607 | 1.2121 | 1.1294 | 1.1269 | 2.75 | 2.7225 | 2.6683 | 2.6416 | 0.026683 | 1.4697 | 1.4296 | 1.387 | 0.0275 | 0.027225 | 0.026953 | 0.040338 | 0.029476 | 0.012875 | 0.042351 | 0.0024607 | 0.082689 | 3.7036 | 3.7165 | 1.8879 | 1.9152 | -0.040135 | 2.75 | 2.7783e-11 | 44.075 | 41.0682 | 40.9787 | 11.9094 | 35.1605 | 0.008 | 0.05 | 2 | 3 | 2 | 3 | 3 | 524.2502 | 10.9157 | 713.1081 | 33.5 | 10.9157 | 556.5368 | 10.409 | 10.9157 | 268.0714 | 10.0967 | 10.9157 | 123.021 | 9.7938 | 10.9157 | 123.021 | 9.7938 | 6.0036 | 35 | 6.0036 | 74.5195 | 34.8813 | 6.0036 | 263.0714 | 34.1837 | 6.0036 | 123.021 | 9.7938 | 4.9121 | 263.0714 | 34.1837 | 4.9121 | 263.0714 | 34.1837 | 10.9157
33.5 | 9.5 | 0.6 | 715 | 713.0647 | 1.9815 | 1.942 | 0.45573 | 0.47942 | 0.26422 | 0.27795 | 0.00011209 | 0.0017048 | 0.00014749 | 0.0022432 | 0.0023907 | 0 | 0.0023907 | 1.2615 | 1.1847 | 1.1823 | 2.75 | 2.7225 | 2.6683 | 2.6416 | 0.026683 | 1.4252 | 1.3801 | 1.3484 | 0.0275 | 0.027225 | 0.026953 | 0.039431 | 0.023683 | 0.013731 | 0.037414 | 0.0023907 | 0.076845 | 3.8895 | 3.903 | 1.8131 | 1.8446 | -0.045098 | 2.75 | 2.7107e-11 | 45.8732 | 43.0788 | 42.9919 | 11.9094 | 34.0962 | 0.008 | 0.05 | 2 | 3 | 2 | 3 | 3 | 519.8468 | 10.6709 | 713.0647 | 33.5 | 10.6709 | 556.498 | 10.409 | 10.6709 | 246.2273 | 10.0967 | 10.6709 | 106.9862 | 9.7938 | 10.6709 | 106.9862 | 9.7938 | 6.4025 | 35 | 6.4025 | 74.5195 | 34.8813 | 6.4025 | 241.2273 | 34.1837 | 6.4025 | 106.9862 | 9.7938 | 4.2684 | 241.2273 | 34.1837 | 4.2684 | 241.2273 | 34.1837 | 10.6709
33.5 | 9.5 | 0.65 | 715 | 713.0266 | 1.9431 | 1.9044 | 0.36582 | 0.38483 | 0.28071 | 0.2953 | 0.00011209 | 0.0016687 | 0.00014749 | 0.0021956 | 0.0023431 | 0 | 0.0023431 | 1.2966 | 1.2243 | 1.222 | 2.75 | 2.7225 | 2.6683 | 2.6416 | 0.026683 | 1.395 | 1.3451 | 1.3227 | 0.0275 | 0.027225 | 0.026953 | 0.038668 | 0.019011 | 0.014588 | 0.033598 | 0.0023431 | 0.072266 | 4.0173 | 4.0315 | 1.7579 | 1.7937 | -0.049928 | 2.75 | 2.6618e-11 | 47.1481 | 44.5202 | 44.435 | 11.9094 | 33.3731 | 0.008 | 0.05 | 2 | 3 | 2 | 3 | 3 | 515.9777 | 10.4647 | 713.0266 | 33.5 | 10.4647 | 556.4638 | 10.409 | 10.4647 | 229.4692 | 10.0967 | 10.4647 | 95.2416 | 9.7938 | 10.4647 | 95.2416 | 9.7938 | 6.8021 | 35 | 6.8021 | 74.5195 | 34.8813 | 6.8021 | 224.4692 | 34.1837 | 6.8021 | 95.2416 | 9.7938 | 3.6627 | 224.4692 | 34.1837 | 3.6627 | 224.4692 | 34.1837 | 10.4647
33.5 | 9.5 | 0.7 | 715 | 712.9929 | 1.9104 | 1.8724 | 0.29099 | 0.30611 | 0.29722 | 0.31267 | 0.00011209 | 0.0016437 | 0.00014749 | 0.0021628 | 0.0023103 | 0 | 0.0023103 | 1.3222 | 1.2536 | 1.2513 | 2.75 | 2.7225 | 2.6683 | 2.6416 | 0.026683 | 1.3742 | 1.3195 | 1.3056 | 0.0275 | 0.027225 | 0.026953 | 0.038016 | 0.015122 | 0.015446 | 0.030567 | 0.0023103 | 0.068584 | 4.1089 | 4.1236 | 1.7159 | 1.7559 | -0.054676 | 2.75 | 2.6165e-11 | 48.0787 | 45.5847 | 45.5007 | 11.9094 | 32.8744 | 0.008 | 0.05 | 2 | 3 | 2 | 3 | 3 | 512.5539 | 10.2888 | 712.9929 | 33.5 | 10.2888 | 556.4336 | 10.409 | 10.2888 | 216.179 | 10.0967 | 10.2888 | 86.3876 | 9.7938 | 10.2888 | 86.3876 | 9.7938 | 7.2022 | 35 | 7.2022 | 74.5195 | 34.8813 | 7.2022 | 211.179 | 34.1837 | 7.2022 | 86.3876 | 9.7938 | 3.0866 | 211.179 | 34.1837 | 3.0866 | 211.179 | 34.1837 | 10.2888
33.5 | 9.5 | 0.75 | 715 | 712.9377 | 1.8592 | 1.8222 | 0.22903 | 0.24093 | 0.30993 | 0.32604 | 0.00011209 | 0.0016499 | 0.00014749 | 0.0021709 | 0.0023184 | 0 | 0.0023184 | 1.3202 | 1.2552 | 1.2529 | 2.75 | 2.7225 | 2.6683 | 2.6416 | 0.026683 | 1.3793 | 1.3214 | 1.3143 | 0.0275 | 0.027225 | 0.026953 | 0.036997 | 0.011902 | 0.016106 | 0.028008 | 0.0023184 | 0.065006 | 4.2249 | 4.2405 | 1.5149 | 1.5572 | -0.05789 | 2.75 | 2.5483e-11 | 48.0072 | 45.6434 | 45.5591 | 11.9094 | 32.9983 | 0.008 | 0.05 | 2 | 3 | 2 | 3 | 3 | 506.9556 | 10.0136 | 712.9377 | 33.5 | 10.0136 | 556.3842 | 10.409 | 10.0136 | 196.9306 | 10.0967 | 10.0136 | 82.242 | 9.7938 | 10.0136 | 82.242 | 9.7938 | 7.5102 | 35 | 7.5102 | 74.5195 | 34.8813 | 7.5102 | 187.7644 | 34.1837 | 7.5102 | 82.242 | 9.7938 | 2.5034 | 204.6824 | 34.1837 | 2.5034 | 191.9306 | 34.1837 | 10.0136
33.5 | 10 | 0.4 | 715 | 713.3212 | 2.1959 | 2.1522 | 1.1143 | 1.1722 | 0.19552 | 0.20568 | 0.00011209 | 0.0021322 | 0.00014749 | 0.0028055 | 0.002953 | 0 | 0.002953 | 0.88605 | 0.77428 | 0.77133 | 2.75 | 2.7225 | 2.6683 | 2.6416 | 0.026683 | 1.7825 | 1.7556 | 1.6708 | 0.0275 | 0.027225 | 0.026953 | 0.043698 | 0.057908 | 0.010161 | 0.068069 | 0.002953 | 0.11177 | 2.6827 | 2.6934 | 2.3136 | 2.3299 | -0.026947 | 2.75 | 3.1239e-11 | 32.2201 | 28.1558 | 28.0484 | 11.9094 | 42.6443 | 0.008 | 0.05 | 2 | 3 | 2 | 3 | 3 | 545.857 | 12.3008 | 713.3212 | 33.5 | 12.3008 | 563.0392 | 10.9568 | 12.3008 | 379.9298 | 10.6281 | 12.3008 | 217.4253 | 10.3093 | 12.3008 | 217.4253 | 10.3093 | 4.9203 | 35 | 4.9203 | 71.6827 | 34.8813 | 4.9203 | 374.9298 | 34.1837 | 4.9203 | 217.4253 | 10.3093 | 7.3805 | 374.9298 | 34.1837 | 7.3805 | 374.9298 | 34.1837 | 12.3008
33.5 | 10 | 0.45 | 715 | 713.2559 | 2.1136 | 2.0715 | 0.85296 | 0.89729 | 0.21174 | 0.22274 | 0.00011209 | 0.0019449 | 0.00014749 | 0.0025591 | 0.0027066 | 0 | 0.0027066 | 1.0489 | 0.9515 | 0.9488 | 2.75 | 2.7225 | 2.6683 | 2.6416 | 0.026683 | 1.626 | 1.5927 | 1.5286 | 0.0275 | 0.027225 | 0.026953 | 0.042061 | 0.044326 | 0.011003 | 0.055329 | 0.0027066 | 0.09739 | 3.394 | 3.406 | 2.0909 | 2.1121 | -0.033211 | 2.75 | 3.0099e-11 | 38.1416 | 34.6002 | 34.5017 | 11.9094 | 38.8985 | 0.008 | 0.05 | 2 | 3 | 2 | 3 | 3 | 539.2411 | 11.8406 | 713.2559 | 33.5 | 11.8406 | 562.9804 | 10.9568 | 11.8406 | 321.0182 | 10.6281 | 11.8406 | 169.5445 | 10.3093 | 11.8406 | 169.5445 | 10.3093 | 5.3283 | 35 | 5.3283 | 71.6827 | 34.8813 | 5.3283 | 316.0182 | 34.1837 | 5.3283 | 169.5445 | 10.3093 | 6.5123 | 316.0182 | 34.1837 | 6.5123 | 316.0182 | 34.1837 | 11.8406
33.5 | 10 | 0.5 | 715 | 713.2002 | 2.0481 | 2.0073 | 0.67229 | 0.70722 | 0.22798 | 0.23983 | 0.00011209 | 0.0018336 | 0.00014749 | 0.0024126 | 0.0025601 | 0 | 0.0025601 | 1.1478 | 1.0602 | 1.0577 | 2.75 | 2.7225 | 2.6683 | 2.6416 | 0.026683 | 1.5329 | 1.4939 | 1.4453 | 0.0275 | 0.027225 | 0.026953 | 0.040756 | 0.034937 | 0.011847 | 0.046784 | 0.0025601 | 0.087541 | 3.7988 | 3.8119 | 1.9513 | 1.9772 | -0.039029 | 2.75 | 2.9161e-11 | 41.7377 | 38.5544 | 38.4613 | 11.9094 | 36.6718 | 0.008 | 0.05 | 2 | 3 | 2 | 3 | 3 | 533.5919 | 11.4742 | 713.2002 | 33.5 | 11.4742 | 562.9303 | 10.9568 | 11.4742 | 282.6428 | 10.6281 | 11.4742 | 139.3162 | 10.3093 | 11.4742 | 139.3162 | 10.3093 | 5.7371 | 35 | 5.7371 | 71.6827 | 34.8813 | 5.7371 | 277.6428 | 34.1837 | 5.7371 | 139.3162 | 10.3093 | 5.7371 | 277.6428 | 34.1837 | 5.7371 | 277.6428 | 34.1837 | 11.4742
33.5 | 10 | 0.55 | 715 | 713.1522 | 1.9947 | 1.955 | 0.53831 | 0.56628 | 0.24426 | 0.25695 | 0.00011209 | 0.0017632 | 0.00014749 | 0.00232 | 0.0024675 | 0 | 0.0024675 | 1.2122 | 1.1318 | 1.1293 | 2.75 | 2.7225 | 2.6683 | 2.6416 | 0.026683 | 1.474 | 1.4295 | 1.3937 | 0.0275 | 0.027225 | 0.026953 | 0.039695 | 0.027974 | 0.012694 | 0.040668 | 0.0024675 | 0.080363 | 4.0489 | 4.063 | 1.8572 | 1.8877 | -0.044536 | 2.75 | 2.8403e-11 | 44.0784 | 41.1561 | 41.0664 | 11.9094 | 35.2636 | 0.008 | 0.05 | 2 | 3 | 2 | 3 | 3 | 528.721 | 11.176 | 713.1522 | 33.5 | 11.176 | 562.8871 | 10.9568 | 11.176 | 255.7038 | 10.6281 | 11.176 | 118.9044 | 10.3093 | 11.176 | 118.9044 | 10.3093 | 6.1468 | 35 | 6.1468 | 71.6827 | 34.8813 | 6.1468 | 250.7038 | 34.1837 | 6.1468 | 118.9044 | 10.3093 | 5.0292 | 250.7038 | 34.1837 | 5.0292 | 250.7038 | 34.1837 | 11.176
33.5 | 10 | 0.6 | 715 | 713.1104 | 1.9505 | 1.9117 | 0.43377 | 0.45632 | 0.26057 | 0.27412 | 0.00011209 | 0.0017168 | 0.00014749 | 0.002259 | 0.0024065 | 0 | 0.0024065 | 1.2562 | 1.1813 | 1.1789 | 2.75 | 2.7225 | 2.6683 | 2.6416 | 0.026683 | 1.4353 | 1.3855 | 1.3604 | 0.0275 | 0.027225 | 0.026953 | 0.038816 | 0.022542 | 0.013541 | 0.036083 | 0.0024065 | 0.074899 | 4.2133 | 4.2281 | 1.7904 | 1.8254 | -0.049829 | 2.75 | 2.7781e-11 | 45.6794 | 42.9558 | 42.8683 | 11.9094 | 34.337 | 0.008 | 0.05 | 2 | 3 | 2 | 3 | 3 | 524.4821 | 10.9289 | 713.1104 | 33.5 | 10.9289 | 562.8495 | 10.9568 | 10.9289 | 235.7291 | 10.6281 | 10.9289 | 104.4364 | 10.3093 | 10.9289 | 104.4364 | 10.3093 | 6.5573 | 35 | 6.5573 | 71.6827 | 34.8813 | 6.5573 | 230.7291 | 34.1837 | 6.5573 | 104.4364 | 10.3093 | 4.3715 | 230.7291 | 34.1837 | 4.3715 | 230.7291 | 34.1837 | 10.9289
33.5 | 10 | 0.65 | 715 | 713.0738 | 1.9133 | 1.8753 | 0.349 | 0.36713 | 0.27692 | 0.29131 | 0.00011209 | 0.0016856 | 0.00014749 | 0.0022179 | 0.0023654 | 0 | 0.0023654 | 1.2874 | 1.2168 | 1.2145 | 2.75 | 2.7225 | 2.6683 | 2.6416 | 0.026683 | 1.4092 | 1.3542 | 1.3386 | 0.0275 | 0.027225 | 0.026953 | 0.038075 | 0.018136 | 0.014391 | 0.032527 | 0.0023654 | 0.070602 | 4.3267 | 4.3422 | 1.7409 | 1.7804 | -0.054974 | 2.75 | 2.725e-11 | 46.8152 | 44.2479 | 44.1619 | 11.9094 | 33.7128 | 0.008 | 0.05 | 2 | 3 | 2 | 3 | 3 | 520.7627 | 10.7209 | 713.0738 | 33.5 | 10.7209 | 562.8165 | 10.9568 | 10.7209 | 220.2928 | 10.6281 | 10.7209 | 93.8022 | 10.3093 | 10.7209 | 93.8022 | 10.3093 | 6.9686 | 35 | 6.9686 | 71.6827 | 34.8813 | 6.9686 | 215.2928 | 34.1837 | 6.9686 | 93.8022 | 10.3093 | 3.7523 | 215.2928 | 34.1837 | 3.7523 | 215.2928 | 34.1837 | 10.7209
33.5 | 10 | 0.7 | 715 | 713.0414 | 1.8816 | 1.8442 | 0.27814 | 0.29259 | 0.29329 | 0.30853 | 0.00011209 | 0.0016644 | 0.00014749 | 0.00219 | 0.0023375 | 0 | 0.0023375 | 1.3102 | 1.2431 | 1.2407 | 2.75 | 2.7225 | 2.6683 | 2.6416 | 0.026683 | 1.3915 | 1.3314 | 1.3243 | 0.0275 | 0.027225 | 0.026953 | 0.037444 | 0.014454 | 0.015241 | 0.029695 | 0.0023375 | 0.06714 | 4.4081 | 4.4241 | 1.7032 | 1.7471 | -0.060017 | 2.75 | 2.6824e-11 | 47.6438 | 45.2024 | 45.1174 | 11.9094 | 33.2883 | 0.008 | 0.05 | 2 | 3 | 2 | 3 | 3 | 517.4761 | 10.5436 | 713.0414 | 33.5 | 10.5436 | 562.7873 | 10.9568 | 10.5436 | 207.9739 | 10.6281 | 10.5436 | 85.7631 | 10.3093 | 10.5436 | 85.7631 | 10.3093 | 7.3805 | 35 | 7.3805 | 71.6827 | 34.8813 | 7.3805 | 202.9739 | 34.1837 | 7.3805 | 85.7631 | 10.3093 | 3.1631 | 202.9739 | 34.1837 | 3.1631 | 202.9739 | 34.1837 | 10.5436
33.5 | 10 | 0.75 | 715 | 712.9963 | 1.8392 | 1.8026 | 0.21857 | 0.22993 | 0.30717 | 0.32313 | 0.00011209 | 0.0016651 | 0.00014749 | 0.0021909 | 0.0023384 | 0 | 0.0023384 | 1.3135 | 1.2496 | 1.2472 | 2.75 | 2.7225 | 2.6683 | 2.6416 | 0.026683 | 1.392 | 1.3281 | 1.3281 | 0.0275 | 0.027225 | 0.026953 | 0.036601 | 0.011358 | 0.015963 | 0.027321 | 0.0023384 | 0.063922 | 4.4984 | 4.5153 | 1.562 | 1.609 | -0.063874 | 2.75 | 2.6202e-11 | 47.7634 | 45.4389 | 45.3539 | 11.9094 | 33.3019 | 0.008 | 0.05 | 2 | 3 | 2 | 3 | 3 | 512.9044 | 10.3066 | 712.9963 | 33.5 | 10.3066 | 562.7468 | 10.9568 | 10.3066 | 192.5047 | 10.6281 | 10.3066 | 81.1545 | 10.3093 | 10.3066 | 81.1545 | 10.3093 | 7.7299 | 35 | 7.7299 | 71.6827 | 34.8813 | 7.7299 | 184.8568 | 34.1837 | 7.7299 | 81.1545 | 10.3093 | 2.5766 | 195.5537 | 34.1837 | 2.5766 | 187.5047 | 34.1837 | 10.3066
33.5 | 10.5 | 0.4 | 715 | 713.3597 | 2.1601 | 2.1171 | 1.047 | 1.1014 | 0.19333 | 0.20338 | 0.00011209 | 0.002096 | 0.00014749 | 0.0027579 | 0.0029054 | 0 | 0.0029054 | 0.91982 | 0.81238 | 0.80948 | 2.75 | 2.7225 | 2.6683 | 2.6416 | 0.026683 | 1.7522 | 1.7218 | 1.6448 | 0.0275 | 0.027225 | 0.026953 | 0.042986 | 0.054408 | 0.010047 | 0.064455 | 0.0029054 | 0.10744 | 3.182 | 3.1938 | 2.2382 | 2.2569 | -0.030431 | 2.75 | 3.201e-11 | 33.4481 | 29.5412 | 29.4355 | 11.9094 | 41.9198 | 0.008 | 0.05 | 2 | 3 | 2 | 3 | 3 | 549.7569 | 12.5893 | 713.3597 | 33.5 | 12.5893 | 569.123 | 11.5047 | 12.5893 | 357.0179 | 11.1595 | 12.5893 | 204.1991 | 10.8247 | 12.5893 | 204.1991 | 10.8247 | 5.0357 | 35 | 5.0357 | 69.3943 | 34.8813 | 5.0357 | 352.0179 | 34.1837 | 5.0357 | 204.1991 | 10.8247 | 7.5536 | 352.0179 | 34.1837 | 7.5536 | 352.0179 | 34.1837 | 12.5893
33.5 | 10.5 | 0.45 | 715 | 713.2967 | 2.0802 | 2.0388 | 0.80698 | 0.84892 | 0.20946 | 0.22035 | 0.00011209 | 0.0019318 | 0.00014749 | 0.0025419 | 0.0026893 | 0 | 0.0026893 | 1.0637 | 0.9695 | 0.96681 | 2.75 | 2.7225 | 2.6683 | 2.6416 | 0.026683 | 1.615 | 1.5779 | 1.5208 | 0.0275 | 0.027225 | 0.026953 | 0.041395 | 0.041936 | 0.010885 | 0.052822 | 0.0026893 | 0.094217 | 3.8071 | 3.8203 | 2.0419 | 2.0658 | -0.03707 | 2.75 | 3.0839e-11 | 38.6807 | 35.2546 | 35.1568 | 11.9094 | 38.6361 | 0.008 | 0.05 | 2 | 3 | 2 | 3 | 3 | 543.377 | 12.1242 | 713.2967 | 33.5 | 12.1242 | 569.0661 | 11.5047 | 12.1242 | 304.4339 | 11.1595 | 12.1242 | 161.5564 | 10.8247 | 12.1242 | 161.5564 | 10.8247 | 5.4559 | 35 | 5.4559 | 69.3943 | 34.8813 | 5.4559 | 299.4339 | 34.1837 | 5.4559 | 161.5564 | 10.8247 | 6.6683 | 299.4339 | 34.1837 | 6.6683 | 299.4339 | 34.1837 | 12.1242
33.5 | 10.5 | 0.5 | 715 | 713.2431 | 2.0166 | 1.9764 | 0.63913 | 0.67235 | 0.22563 | 0.23736 | 0.00011209 | 0.0018338 | 0.00014749 | 0.0024129 | 0.0025604 | 0 | 0.0025604 | 1.1518 | 1.0667 | 1.0642 | 2.75 | 2.7225 | 2.6683 | 2.6416 | 0.026683 | 1.5331 | 1.4898 | 1.448 | 0.0275 | 0.027225 | 0.026953 | 0.04013 | 0.033214 | 0.011726 | 0.044939 | 0.0025604 | 0.085069 | 4.1654 | 4.1798 | 1.9177 | 1.9466 | -0.043234 | 2.75 | 2.9882e-11 | 41.884 | 38.7906 | 38.6975 | 11.9094 | 36.6761 | 0.008 | 0.05 | 2 | 3 | 2 | 3 | 3 | 537.9417 | 11.7543 | 713.2431 | 33.5 | 11.7543 | 569.0176 | 11.5047 | 11.7543 | 269.7327 | 11.1595 | 11.7543 | 134.3848 | 10.8247 | 11.7543 | 134.3848 | 10.8247 | 5.8771 | 35 | 5.8771 | 69.3943 | 34.8813 | 5.8771 | 264.7327 | 34.1837 | 5.8771 | 134.3848 | 10.8247 | 5.8771 | 264.7327 | 34.1837 | 5.8771 | 264.7327 | 34.1837 | 11.7543
33.5 | 10.5 | 0.55 | 715 | 713.197 | 1.9649 | 1.9258 | 0.5136 | 0.54029 | 0.24185 | 0.25441 | 0.00011209 | 0.0017719 | 0.00014749 | 0.0023314 | 0.0024789 | 0 | 0.0024789 | 1.2094 | 1.1311 | 1.1286 | 2.75 | 2.7225 | 2.6683 | 2.6416 | 0.026683 | 1.4813 | 1.4322 | 1.4029 | 0.0275 | 0.027225 | 0.026953 | 0.039101 | 0.02669 | 0.012568 | 0.039259 | 0.0024789 | 0.07836 | 4.3879 | 4.4032 | 1.8334 | 1.8672 | -0.049063 | 2.75 | 2.9104e-11 | 43.9792 | 41.1298 | 41.0397 | 11.9094 | 35.4372 | 0.008 | 0.05 | 2 | 3 | 2 | 3 | 3 | 533.2627 | 11.4535 | 713.197 | 33.5 | 11.4535 | 568.9759 | 11.5047 | 11.4535 | 245.1202 | 11.1595 | 11.4535 | 115.9138 | 10.8247 | 11.4535 | 115.9138 | 10.8247 | 6.2994 | 35 | 6.2994 | 69.3943 | 34.8813 | 6.2994 | 240.1202 | 34.1837 | 6.2994 | 115.9138 | 10.8247 | 5.1541 | 240.1202 | 34.1837 | 5.1541 | 240.1202 | 34.1837 | 11.4535
33.5 | 10.5 | 0.6 | 715 | 713.1569 | 1.9221 | 1.8838 | 0.41502 | 0.43659 | 0.25809 | 0.27151 | 0.00011209 | 0.0017313 | 0.00014749 | 0.002278 | 0.0024255 | 0 | 0.0024255 | 1.2489 | 1.1757 | 1.1733 | 2.75 | 2.7225 | 2.6683 | 2.6416 | 0.026683 | 1.4473 | 1.3927 | 1.3741 | 0.0275 | 0.027225 | 0.026953 | 0.038249 | 0.021567 | 0.013412 | 0.03498 | 0.0024255 | 0.073229 | 4.5346 | 4.5508 | 1.7733 | 1.8118 | -0.054656 | 2.75 | 2.853e-11 | 45.4162 | 42.7534 | 42.6652 | 11.9094 | 34.6256 | 0.008 | 0.05 | 2 | 3 | 2 | 3 | 3 | 529.1966 | 11.2044 | 713.1569 | 33.5 | 11.2044 | 568.9397 | 11.5047 | 11.2044 | 226.7161 | 11.1595 | 11.2044 | 102.7553 | 10.8247 | 11.2044 | 102.7553 | 10.8247 | 6.7227 | 35 | 6.7227 | 69.3943 | 34.8813 | 6.7227 | 221.7161 | 34.1837 | 6.7227 | 102.7553 | 10.8247 | 4.4818 | 221.7162 | 34.1837 | 4.4818 | 221.7161 | 34.1837 | 11.2044
33.5 | 10.5 | 0.65 | 715 | 713.1218 | 1.8861 | 1.8485 | 0.33466 | 0.35205 | 0.27437 | 0.28863 | 0.00011209 | 0.0017042 | 0.00014749 | 0.0022423 | 0.0023898 | 0 | 0.0023898 | 1.277 | 1.2078 | 1.2054 | 2.75 | 2.7225 | 2.6683 | 2.6416 | 0.026683 | 1.4247 | 1.3646 | 1.3555 | 0.0275 | 0.027225 | 0.026953 | 0.037532 | 0.017391 | 0.014258 | 0.03165 | 0.0023898 | 0.069182 | 4.6362 | 4.6531 | 1.7286 | 1.7718 | -0.060072 | 2.75 | 2.7958e-11 | 46.4368 | 43.9211 | 43.8342 | 11.9094 | 34.0837 | 0.008 | 0.05 | 2 | 3 | 2 | 3 | 3 | 525.6339 | 10.9949 | 713.1218 | 33.5 | 10.9949 | 568.9079 | 11.5047 | 10.9949 | 212.3927 | 11.1595 | 10.9949 | 93.0443 | 10.8247 | 10.9949 | 93.0443 | 10.8247 | 7.1467 | 35 | 7.1467 | 69.3943 | 34.8813 | 7.1467 | 207.3927 | 34.1837 | 7.1467 | 93.0443 | 10.8247 | 3.8482 | 207.3927 | 34.1837 | 3.8482 | 207.3927 | 34.1837 | 10.9949
33.5 | 10.5 | 0.7 | 715 | 713.0908 | 1.8554 | 1.8185 | 0.26721 | 0.2811 | 0.29069 | 0.30579 | 0.00011209 | 0.001686 | 0.00014749 | 0.0022184 | 0.0023659 | 0 | 0.0023659 | 1.2975 | 1.2316 | 1.2292 | 2.75 | 2.7225 | 2.6683 | 2.6416 | 0.026683 | 1.4095 | 1.3442 | 1.3436 | 0.0275 | 0.027225 | 0.026953 | 0.036922 | 0.013886 | 0.015106 | 0.028992 | 0.0023659 | 0.065915 | 4.7094 | 4.7269 | 1.6945 | 1.7423 | -0.065349 | 2.75 | 2.7551e-11 | 47.1812 | 44.7843 | 44.6983 | 11.9094 | 33.7202 | 0.008 | 0.05 | 2 | 3 | 2 | 3 | 3 | 522.4906 | 10.8165 | 713.0908 | 33.5 | 10.8165 | 568.8799 | 11.5047 | 10.8165 | 200.8919 | 11.1595 | 10.8165 | 85.6769 | 10.8247 | 10.8165 | 85.6769 | 10.8247 | 7.5716 | 35 | 7.5716 | 69.3943 | 34.8813 | 7.5716 | 195.8919 | 34.1837 | 7.5716 | 85.6769 | 10.8247 | 3.245 | 195.8919 | 34.1837 | 3.245 | 195.8919 | 34.1837 | 10.8165
33.5 | 10.5 | 0.75 | 715 | 713.0544 | 1.8206 | 1.7844 | 0.20979 | 0.22069 | 0.30563 | 0.32151 | 0.00011209 | 0.0016821 | 0.00014749 | 0.0022133 | 0.0023608 | 0 | 0.0023608 | 1.3052 | 1.2422 | 1.2398 | 2.75 | 2.7225 | 2.6683 | 2.6416 | 0.026683 | 1.4063 | 1.3364 | 1.3432 | 0.0275 | 0.027225 | 0.026953 | 0.036231 | 0.010902 | 0.015883 | 0.026785 | 0.0023608 | 0.063016 | 4.7799 | 4.7982 | 1.6049 | 1.6564 | -0.069838 | 2.75 | 2.7e-11 | 47.4627 | 45.1712 | 45.0853 | 11.9094 | 33.6425 | 0.008 | 0.05 | 2 | 3 | 2 | 3 | 3 | 518.8019 | 10.6144 | 713.0544 | 33.5 | 10.6144 | 568.847 | 11.5047 | 10.6144 | 188.5065 | 11.1595 | 10.6144 | 80.7777 | 10.8247 | 10.6144 | 80.7777 | 10.8247 | 7.9608 | 35 | 7.9608 | 69.3943 | 34.8813 | 7.9608 | 182.0811 | 34.1837 | 7.9608 | 80.7777 | 10.8247 | 2.6536 | 187.814 | 34.1837 | 2.6536 | 183.5065 | 34.1837 | 10.6144
33.5 | 11 | 0.45 | 715 | 713.3376 | 2.0485 | 2.0077 | 0.76667 | 0.80651 | 0.20774 | 0.21854 | 0.00011209 | 0.0019243 | 0.00014749 | 0.002532 | 0.0026795 | 0 | 0.0026795 | 1.074 | 0.98264 | 0.97996 | 2.75 | 2.7225 | 2.6683 | 2.6416 | 0.026683 | 1.6087 | 1.5676 | 1.5173 | 0.0275 | 0.027225 | 0.026953 | 0.040764 | 0.039842 | 0.010796 | 0.050638 | 0.0026795 | 0.091402 | 4.2083 | 4.2228 | 2.0016 | 2.0282 | -0.041124 | 2.75 | 3.1534e-11 | 39.0562 | 35.7325 | 35.6351 | 11.9094 | 38.4861 | 0.008 | 0.05 | 2 | 3 | 2 | 3 | 3 | 547.5244 | 12.4225 | 713.3376 | 33.5 | 12.4225 | 574.9124 | 12.0525 | 12.4225 | 289.9912 | 11.6909 | 12.4225 | 155.0346 | 11.3402 | 12.4225 | 155.0346 | 11.3402 | 5.5901 | 35 | 5.5901 | 67.4534 | 34.8813 | 5.5901 | 284.9913 | 34.1837 | 5.5901 | 155.0346 | 11.3402 | 6.8324 | 284.9912 | 34.1837 | 6.8324 | 284.9913 | 34.1837 | 12.4225
33.5 | 11 | 0.5 | 715 | 713.2862 | 1.9869 | 1.9473 | 0.60998 | 0.64168 | 0.2239 | 0.23553 | 0.00011209 | 0.0018377 | 0.00014749 | 0.002418 | 0.0025654 | 0 | 0.0025654 | 1.153 | 1.0701 | 1.0675 | 2.75 | 2.7225 | 2.6683 | 2.6416 | 0.026683 | 1.5363 | 1.4887 | 1.4534 | 0.0275 | 0.027225 | 0.026953 | 0.039539 | 0.031699 | 0.011635 | 0.043334 | 0.0025654 | 0.082873 | 4.5275 | 4.5431 | 1.8904 | 1.9224 | -0.047619 | 2.75 | 3.0585e-11 | 41.9266 | 38.913 | 38.8197 | 11.9094 | 36.753 | 0.008 | 0.05 | 2 | 3 | 2 | 3 | 3 | 542.309 | 12.0497 | 713.2862 | 33.5 | 12.0497 | 574.8657 | 12.0525 | 12.0497 | 258.4063 | 11.6909 | 12.0497 | 130.4664 | 11.3402 | 12.0497 | 130.4664 | 11.3402 | 6.0248 | 35 | 6.0248 | 67.4534 | 34.8813 | 6.0248 | 253.4063 | 34.1837 | 6.0248 | 130.4664 | 11.3402 | 6.0248 | 253.4063 | 34.1837 | 6.0248 | 253.4063 | 34.1837 | 12.0497
33.5 | 11 | 0.55 | 715 | 713.242 | 1.9368 | 1.8983 | 0.49185 | 0.51741 | 0.2401 | 0.25257 | 0.00011209 | 0.0017829 | 0.00014749 | 0.002346 | 0.0024934 | 0 | 0.0024934 | 1.2049 | 1.1283 | 1.1258 | 2.75 | 2.7225 | 2.6683 | 2.6416 | 0.026683 | 1.4905 | 1.4368 | 1.4139 | 0.0275 | 0.027225 | 0.026953 | 0.038542 | 0.02556 | 0.012477 | 0.038037 | 0.0024934 | 0.07658 | 4.7266 | 4.7433 | 1.8145 | 1.8516 | -0.053749 | 2.75 | 2.9871e-11 | 43.8131 | 41.0283 | 40.9377 | 11.9094 | 35.6586 | 0.008 | 0.05 | 2 | 3 | 2 | 3 | 3 | 537.8263 | 11.7467 | 713.242 | 33.5 | 11.7467 | 574.8256 | 12.0525 | 11.7467 | 235.7796 | 11.6909 | 11.7467 | 113.6521 | 11.3402 | 11.7467 | 113.6521 | 11.3402 | 6.4607 | 35 | 6.4607 | 67.4534 | 34.8813 | 6.4607 | 230.7797 | 34.1837 | 6.4607 | 113.6521 | 11.3402 | 5.286 | 230.7796 | 34.1837 | 5.286 | 230.7796 | 34.1837 | 11.7467
33.5 | 11 | 0.6 | 715 | 713.2036 | 1.8954 | 1.8577 | 0.39851 | 0.41922 | 0.25633 | 0.26965 | 0.00011209 | 0.0017473 | 0.00014749 | 0.002299 | 0.0024465 | 0 | 0.0024465 | 1.2405 | 1.1688 | 1.1663 | 2.75 | 2.7225 | 2.6683 | 2.6416 | 0.026683 | 1.4607 | 1.4011 | 1.389 | 0.0275 | 0.027225 | 0.026953 | 0.037718 | 0.020709 | 0.013321 | 0.03403 | 0.0024465 | 0.071748 | 4.8586 | 4.8762 | 1.7601 | 1.8021 | -0.059608 | 2.75 | 2.9209e-11 | 45.1104 | 42.5014 | 42.4124 | 11.9094 | 34.9452 | 0.008 | 0.05 | 2 | 3 | 2 | 3 | 3 | 533.9365 | 11.4959 | 713.2036 | 33.5 | 11.4959 | 574.7907 | 12.0525 | 11.4959 | 218.7221 | 11.6909 | 11.4959 | 101.6101 | 11.3402 | 11.4959 | 101.6101 | 11.3402 | 6.8975 | 35 | 6.8975 | 67.4534 | 34.8813 | 6.8975 | 213.722 | 34.1837 | 6.8975 | 101.6101 | 11.3402 | 4.5983 | 213.7221 | 34.1837 | 4.5983 | 213.7221 | 34.1837 | 11.4959
33.5 | 11 | 0.65 | 715 | 713.1701 | 1.8606 | 1.8235 | 0.32205 | 0.33879 | 0.2726 | 0.28677 | 0.00011209 | 0.0017237 | 0.00014749 | 0.002268 | 0.0024155 | 0 | 0.0024155 | 1.2659 | 1.198 | 1.1956 | 2.75 | 2.7225 | 2.6683 | 2.6416 | 0.026683 | 1.441 | 1.3757 | 1.3731 | 0.0275 | 0.027225 | 0.026953 | 0.037025 | 0.016736 | 0.014166 | 0.030902 | 0.0024155 | 0.067927 | 4.9504 | 4.9687 | 1.7196 | 1.7665 | -0.065248 | 2.75 | 2.8682e-11 | 46.0331 | 43.563 | 43.4751 | 11.9094 | 34.4732 | 0.008 | 0.05 | 2 | 3 | 2 | 3 | 3 | 530.5339 | 11.2851 | 713.1701 | 33.5 | 11.2851 | 574.7603 | 12.0525 | 11.2851 | 205.3548 | 11.6909 | 11.2851 | 92.6825 | 11.3402 | 11.2851 | 92.6825 | 11.3402 | 7.3353 | 35 | 7.3353 | 67.4534 | 34.8813 | 7.3353 | 200.3548 | 34.1837 | 7.3353 | 92.6825 | 11.3402 | 3.9498 | 200.3548 | 34.1837 | 3.9498 | 200.3548 | 34.1837 | 11.2851
33.5 | 11 | 0.7 | 715 | 713.1405 | 1.8309 | 1.7945 | 0.25761 | 0.271 | 0.28891 | 0.30392 | 0.00011209 | 0.001708 | 0.00014749 | 0.0022474 | 0.0023949 | 0 | 0.0023949 | 1.2844 | 1.2196 | 1.2172 | 2.75 | 2.7225 | 2.6683 | 2.6416 | 0.026683 | 1.4279 | 1.3572 | 1.3631 | 0.0275 | 0.027225 | 0.026953 | 0.036436 | 0.013387 | 0.015014 | 0.028401 | 0.0023949 | 0.064837 | 5.0169 | 5.036 | 1.6885 | 1.7401 | -0.070697 | 2.75 | 2.8224e-11 | 46.7062 | 44.3485 | 44.2614 | 11.9094 | 34.1606 | 0.008 | 0.05 | 2 | 3 | 2 | 3 | 3 | 527.5368 | 11.1058 | 713.1405 | 33.5 | 11.1058 | 574.7334 | 12.0525 | 11.1058 | 194.5574 | 11.6909 | 11.1058 | 85.8803 | 11.3402 | 11.1058 | 85.8803 | 11.3402 | 7.7741 | 35 | 7.7741 | 67.4534 | 34.8813 | 7.7741 | 189.5574 | 34.1837 | 7.7741 | 85.8803 | 11.3402 | 3.3318 | 189.5574 | 34.1837 | 3.3318 | 189.5574 | 34.1837 | 11.1058
33.5 | 11 | 0.75 | 715 | 713.1113 | 1.8026 | 1.7667 | 0.2022 | 0.21271 | 0.30475 | 0.32059 | 0.00011209 | 0.0017007 | 0.00014749 | 0.0022377 | 0.0023852 | 0 | 0.0023852 | 1.2956 | 1.2334 | 1.231 | 2.75 | 2.7225 | 2.6683 | 2.6416 | 0.026683 | 1.4218 | 1.346 | 1.3595 | 0.0275 | 0.027225 | 0.026953 | 0.035871 | 0.010508 | 0.015837 | 0.026345 | 0.0023852 | 0.062216 | 5.0724 | 5.0922 | 1.6415 | 1.6975 | -0.075714 | 2.75 | 2.7828e-11 | 47.1125 | 44.8501 | 44.7634 | 11.9094 | 34.0134 | 0.008 | 0.05 | 2 | 3 | 2 | 3 | 3 | 524.5717 | 10.934 | 713.1113 | 33.5 | 10.934 | 574.7069 | 12.0525 | 10.934 | 184.6152 | 11.6909 | 10.934 | 80.8442 | 11.3402 | 10.934 | 80.8442 | 11.3402 | 8.2005 | 35 | 8.2005 | 67.4534 | 34.8813 | 8.2005 | 179.1277 | 34.1837 | 8.2005 | 80.8442 | 11.3402 | 2.7335 | 181.0814 | 34.1837 | 2.7335 | 179.6152 | 34.1837 | 10.934
33.5 | 11.5 | 0.5 | 715 | 713.3293 | 1.9585 | 1.9196 | 0.58391 | 0.61425 | 0.22258 | 0.23415 | 0.00011209 | 0.0018442 | 0.00014749 | 0.0024266 | 0.0025741 | 0 | 0.0025741 | 1.1521 | 1.0712 | 1.0686 | 2.75 | 2.7225 | 2.6683 | 2.6416 | 0.026683 | 1.5418 | 1.4896 | 1.4609 | 0.0275 | 0.027225 | 0.026953 | 0.038975 | 0.030344 | 0.011567 | 0.041911 | 0.0025741 | 0.080886 | 4.8899 | 4.907 | 1.868 | 1.9031 | -0.052201 | 2.75 | 3.1366e-11 | 41.8932 | 38.9519 | 38.8583 | 11.9094 | 36.8846 | 0.008 | 0.05 | 2 | 3 | 2 | 3 | 3 | 546.6749 | 12.3602 | 713.3293 | 33.5 | 12.3602 | 580.4942 | 12.6004 | 12.3602 | 248.2787 | 12.2223 | 12.3602 | 127.2777 | 11.8557 | 12.3602 | 127.2777 | 11.8557 | 6.1801 | 35 | 6.1801 | 65.7548 | 34.8813 | 6.1801 | 243.2787 | 34.1837 | 6.1801 | 127.2777 | 11.8557 | 6.1801 | 243.2787 | 34.1837 | 6.1801 | 243.2787 | 34.1837 | 12.3602
33.5 | 11.5 | 0.55 | 715 | 713.287 | 1.9101 | 1.8721 | 0.47235 | 0.4969 | 0.2388 | 0.25121 | 0.00011209 | 0.0017958 | 0.00014749 | 0.0023628 | 0.0025103 | 0 | 0.0025103 | 1.199 | 1.124 | 1.1215 | 2.75 | 2.7225 | 2.6683 | 2.6416 | 0.026683 | 1.5013 | 1.4427 | 1.4263 | 0.0275 | 0.027225 | 0.026953 | 0.038012 | 0.024547 | 0.01241 | 0.036956 | 0.0025103 | 0.074968 | 5.0692 | 5.0873 | 1.7994 | 1.8398 | -0.058608 | 2.75 | 3.0643e-11 | 43.5996 | 40.8735 | 40.7822 | 11.9094 | 35.9153 | 0.008 | 0.05 | 2 | 3 | 2 | 3 | 3 | 542.3901 | 12.0553 | 713.287 | 33.5 | 12.0553 | 580.4556 | 12.6004 | 12.0553 | 227.3689 | 12.2223 | 12.0553 | 111.8943 | 11.8557 | 12.0553 | 111.8943 | 11.8557 | 6.6304 | 35 | 6.6304 | 65.7548 | 34.8813 | 6.6304 | 222.3689 | 34.1837 | 6.6304 | 111.8943 | 11.8557 | 5.4249 | 222.3689 | 34.1837 | 5.4249 | 222.3689 | 34.1837 | 12.0553
33.5 | 11.5 | 0.6 | 715 | 713.2504 | 1.8701 | 1.8329 | 0.38369 | 0.40363 | 0.25506 | 0.26831 | 0.00011209 | 0.0017643 | 0.00014749 | 0.0023215 | 0.002469 | 0 | 0.002469 | 1.2314 | 1.1609 | 1.1585 | 2.75 | 2.7225 | 2.6683 | 2.6416 | 0.026683 | 1.475 | 1.4103 | 1.4046 | 0.0275 | 0.027225 | 0.026953 | 0.037215 | 0.019939 | 0.013255 | 0.033194 | 0.002469 | 0.070409 | 5.1886 | 5.2077 | 1.7499 | 1.7955 | -0.064695 | 2.75 | 3.0003e-11 | 44.7764 | 42.2161 | 42.1263 | 11.9094 | 35.2867 | 0.008 | 0.05 | 2 | 3 | 2 | 3 | 3 | 538.6784 | 11.8031 | 713.2504 | 33.5 | 11.8031 | 580.4222 | 12.6004 | 11.8031 | 211.4804 | 12.2223 | 11.8031 | 100.8153 | 11.8557 | 11.8031 | 100.8153 | 11.8557 | 7.0818 | 35 | 7.0818 | 65.7548 | 34.8813 | 7.0818 | 206.4804 | 34.1837 | 7.0818 | 100.8153 | 11.8557 | 4.7212 | 206.4804 | 34.1837 | 4.7212 | 206.4804 | 34.1837 | 11.8031
33.5 | 11.5 | 0.65 | 715 | 713.2184 | 1.8365 | 1.7999 | 0.31073 | 0.32688 | 0.27135 | 0.28546 | 0.00011209 | 0.0017437 | 0.00014749 | 0.0022943 | 0.0024418 | 0 | 0.0024418 | 1.2544 | 1.1876 | 1.1852 | 2.75 | 2.7225 | 2.6683 | 2.6416 | 0.026683 | 1.4577 | 1.3872 | 1.3909 | 0.0275 | 0.027225 | 0.026953 | 0.036546 | 0.016148 | 0.014102 | 0.030249 | 0.0024418 | 0.066796 | 5.2722 | 5.2922 | 1.7129 | 1.7635 | -0.070505 | 2.75 | 2.9472e-11 | 45.6148 | 43.1858 | 43.097 | 11.9094 | 34.8741 | 0.008 | 0.05 | 2 | 3 | 2 | 3 | 3 | 535.4374 | 11.5914 | 713.2184 | 33.5 | 11.5914 | 580.3931 | 12.6004 | 11.5914 | 198.9452 | 12.2223 | 11.5914 | 92.56 | 11.8557 | 11.5914 | 92.56 | 11.8557 | 7.5344 | 35 | 7.5344 | 65.7548 | 34.8813 | 7.5344 | 193.9452 | 34.1837 | 7.5344 | 92.56 | 11.8557 | 4.057 | 193.9452 | 34.1837 | 4.057 | 193.9452 | 34.1837 | 11.5914
33.5 | 11.5 | 0.7 | 715 | 713.1903 | 1.8079 | 1.772 | 0.249 | 0.26194 | 0.28769 | 0.30264 | 0.00011209 | 0.0017302 | 0.00014749 | 0.0022766 | 0.0024241 | 0 | 0.0024241 | 1.2712 | 1.2074 | 1.2049 | 2.75 | 2.7225 | 2.6683 | 2.6416 | 0.026683 | 1.4465 | 1.3704 | 1.3826 | 0.0275 | 0.027225 | 0.026953 | 0.035978 | 0.01294 | 0.014951 | 0.02789 | 0.0024241 | 0.063868 | 5.3335 | 5.3542 | 1.6844 | 1.7398 | -0.076052 | 2.75 | 2.8992e-11 | 46.2269 | 43.9044 | 43.8163 | 11.9094 | 34.6041 | 0.008 | 0.05 | 2 | 3 | 2 | 3 | 3 | 532.5884 | 11.4114 | 713.1903 | 33.5 | 11.4114 | 580.3675 | 12.6004 | 11.4114 | 188.76 | 12.2223 | 11.4114 | 86.2386 | 11.8557 | 11.4114 | 86.2386 | 11.8557 | 7.988 | 35 | 7.988 | 65.7548 | 34.8813 | 7.988 | 183.76 | 34.1837 | 7.988 | 86.2386 | 11.8557 | 3.4234 | 183.76 | 34.1837 | 3.4234 | 183.76 | 34.1837 | 11.4114
33.5 | 11.5 | 0.75 | 715 | 713.1655 | 1.7834 | 1.7479 | 0.19557 | 0.20574 | 0.30407 | 0.31987 | 0.00011209 | 0.0017215 | 0.00014749 | 0.0022652 | 0.0024127 | 0 | 0.0024127 | 1.2838 | 1.2223 | 1.2199 | 2.75 | 2.7225 | 2.6683 | 2.6416 | 0.026683 | 1.4392 | 1.3579 | 1.3777 | 0.0275 | 0.027225 | 0.026953 | 0.03549 | 0.010163 | 0.015802 | 0.025965 | 0.0024127 | 0.061455 | 5.3801 | 5.4015 | 1.6619 | 1.7219 | -0.08133 | 2.75 | 2.8646e-11 | 46.6824 | 44.4476 | 44.3599 | 11.9094 | 34.4307 | 0.008 | 0.05 | 2 | 3 | 2 | 3 | 3 | 530.0691 | 11.257 | 713.1655 | 33.5 | 11.257 | 580.3448 | 12.6004 | 11.257 | 180.286 | 12.2223 | 11.257 | 81.2867 | 11.8557 | 11.257 | 81.2867 | 11.8557 | 8.4427 | 35 | 8.4427 | 65.7548 | 34.8813 | 8.4427 | 175.286 | 34.1837 | 8.4427 | 81.2867 | 11.8557 | 2.8142 | 175.286 | 34.1837 | 2.8142 | 175.286 | 34.1837 | 11.257
33.5 | 12 | 0.55 | 715 | 713.3319 | 1.8847 | 1.8472 | 0.45466 | 0.47829 | 0.23783 | 0.25019 | 0.00011209 | 0.00181 | 0.00014749 | 0.0023815 | 0.002529 | 0 | 0.002529 | 1.1922 | 1.1187 | 1.1161 | 2.75 | 2.7225 | 2.6683 | 2.6416 | 0.026683 | 1.5131 | 1.4495 | 1.4396 | 0.0275 | 0.027225 | 0.026953 | 0.037505 | 0.023627 | 0.01236 | 0.035987 | 0.002529 | 0.073492 | 5.4186 | 5.4384 | 1.7871 | 1.831 | -0.063642 | 2.75 | 3.1459e-11 | 43.3514 | 40.6789 | 40.587 | 11.9094 | 36.199 | 0.008 | 0.05 | 2 | 3 | 2 | 3 | 3 | 546.9445 | 12.3799 | 713.3319 | 33.5 | 12.3799 | 585.8833 | 13.1482 | 12.3799 | 219.6832 | 12.7537 | 12.3799 | 110.4962 | 12.3711 | 12.3799 | 110.4962 | 12.3711 | 6.809 | 35 | 6.809 | 64.2358 | 34.8813 | 6.809 | 214.6832 | 34.1837 | 6.809 | 110.4962 | 12.3711 | 5.571 | 214.6832 | 34.1837 | 5.571 | 214.6832 | 34.1837 | 12.3799
33.5 | 12 | 0.6 | 715 | 713.2971 | 1.846 | 1.8093 | 0.37023 | 0.38947 | 0.25415 | 0.26735 | 0.00011209 | 0.0017822 | 0.00014749 | 0.002345 | 0.0024925 | 0 | 0.0024925 | 1.2216 | 1.1525 | 1.15 | 2.75 | 2.7225 | 2.6683 | 2.6416 | 0.026683 | 1.4899 | 1.42 | 1.4207 | 0.0275 | 0.027225 | 0.026953 | 0.036736 | 0.01924 | 0.013207 | 0.032447 | 0.0024925 | 0.069183 | 5.5275 | 5.5483 | 1.742 | 1.7911 | -0.069913 | 2.75 | 3.0847e-11 | 44.4234 | 41.9076 | 41.817 | 11.9094 | 35.6438 | 0.008 | 0.05 | 2 | 3 | 2 | 3 | 3 | 543.4115 | 12.1266 | 713.2971 | 33.5 | 12.1266 | 585.8514 | 13.1482 | 12.1266 | 204.8188 | 12.7537 | 12.1266 | 100.2537 | 12.3711 | 12.1266 | 100.2537 | 12.3711 | 7.276 | 35 | 7.276 | 64.2358 | 34.8813 | 7.276 | 199.8188 | 34.1837 | 7.276 | 100.2537 | 12.3711 | 4.8506 | 199.8188 | 34.1837 | 4.8506 | 199.8188 | 34.1837 | 12.1266
33.5 | 12 | 0.65 | 715 | 713.2667 | 1.8136 | 1.7775 | 0.30044 | 0.31605 | 0.2705 | 0.28456 | 0.00011209 | 0.0017641 | 0.00014749 | 0.0023212 | 0.0024687 | 0 | 0.0024687 | 1.2427 | 1.1769 | 1.1745 | 2.75 | 2.7225 | 2.6683 | 2.6416 | 0.026683 | 1.4748 | 1.399 | 1.409 | 0.0275 | 0.027225 | 0.026953 | 0.036091 | 0.015613 | 0.014057 | 0.02967 | 0.0024687 | 0.065761 | 5.6045 | 5.6261 | 1.7081 | 1.7622 | -0.075831 | 2.75 | 3.0262e-11 | 45.1886 | 42.7973 | 42.7075 | 11.9094 | 35.2819 | 0.008 | 0.05 | 2 | 3 | 2 | 3 | 3 | 540.3335 | 11.9142 | 713.2667 | 33.5 | 11.9142 | 585.8236 | 13.1482 | 11.9142 | 193.0137 | 12.7537 | 11.9142 | 92.5792 | 12.3711 | 11.9142 | 92.5792 | 12.3711 | 7.7442 | 35 | 7.7442 | 64.2358 | 34.8813 | 7.7442 | 188.0137 | 34.1837 | 7.7442 | 92.5792 | 12.3711 | 4.17 | 188.0137 | 34.1837 | 4.17 | 188.0137 | 34.1837 | 11.9142
33.5 | 12 | 0.7 | 715 | 713.2401 | 1.7861 | 1.7506 | 0.24116 | 0.2537 | 0.2869 | 0.30181 | 0.00011209 | 0.0017523 | 0.00014749 | 0.0023057 | 0.0024532 | 0 | 0.0024532 | 1.2581 | 1.1951 | 1.1926 | 2.75 | 2.7225 | 2.6683 | 2.6416 | 0.026683 | 1.465 | 1.3836 | 1.402 | 0.0275 | 0.027225 | 0.026953 | 0.035544 | 0.012533 | 0.01491 | 0.027442 | 0.0024532 | 0.062987 | 5.6615 | 5.684 | 1.6819 | 1.7408 | -0.081397 | 2.75 | 2.9834e-11 | 45.7482 | 43.4578 | 43.3686 | 11.9094 | 35.0469 | 0.008 | 0.05 | 2 | 3 | 2 | 3 | 3 | 537.6342 | 11.734 | 713.2401 | 33.5 | 11.734 | 585.7992 | 13.1482 | 11.734 | 183.3654 | 12.7537 | 11.734 | 86.669 | 12.3711 | 11.734 | 86.669 | 12.3711 | 8.2138 | 35 | 8.2138 | 64.2358 | 34.8813 | 8.2138 | 178.3654 | 34.1837 | 8.2138 | 86.669 | 12.3711 | 3.5202 | 178.3654 | 34.1837 | 3.5202 | 178.3654 | 34.1837 | 11.734
33.5 | 12 | 0.75 | 715 | 713.2166 | 1.7626 | 1.7275 | 0.1897 | 0.19956 | 0.30335 | 0.31912 | 0.00011209 | 0.0017449 | 0.00014749 | 0.0022959 | 0.0024433 | 0 | 0.0024433 | 1.2695 | 1.2088 | 1.2064 | 2.75 | 2.7225 | 2.6683 | 2.6416 | 0.026683 | 1.4587 | 1.3721 | 1.398 | 0.0275 | 0.027225 | 0.026953 | 0.035076 | 0.0098582 | 0.015764 | 0.025622 | 0.0024433 | 0.060698 | 5.7056 | 5.7289 | 1.6611 | 1.7244 | -0.086596 | 2.75 | 2.9436e-11 | 46.1651 | 43.9579 | 43.869 | 11.9094 | 34.897 | 0.008 | 0.05 | 2 | 3 | 2 | 3 | 3 | 535.2535 | 11.5796 | 713.2166 | 33.5 | 11.5796 | 585.7777 | 13.1482 | 11.5796 | 175.2959 | 12.7537 | 11.5796 | 82.0113 | 12.3711 | 11.5796 | 82.0113 | 12.3711 | 8.6847 | 35 | 8.6847 | 64.2358 | 34.8813 | 8.6847 | 170.2959 | 34.1837 | 8.6847 | 82.0113 | 12.3711 | 2.8949 | 170.2959 | 34.1837 | 2.8949 | 170.2959 | 34.1837 | 11.5796
33.5 | 12.5 | 0.6 | 715 | 713.3436 | 1.823 | 1.7867 | 0.35788 | 0.37648 | 0.25353 | 0.2667 | 0.00011209 | 0.0018006 | 0.00014749 | 0.0023692 | 0.0025167 | 0 | 0.0025167 | 1.2116 | 1.1435 | 1.141 | 2.75 | 2.7225 | 2.6683 | 2.6416 | 0.026683 | 1.5053 | 1.4301 | 1.4373 | 0.0275 | 0.027225 | 0.026953 | 0.036277 | 0.018598 | 0.013175 | 0.031773 | 0.0025167 | 0.06805 | 5.8778 | 5.9004 | 1.7359 | 1.7886 | -0.07525 | 2.75 | 3.1729e-11 | 44.0575 | 41.5829 | 41.4914 | 11.9094 | 36.0121 | 0.008 | 0.05 | 2 | 3 | 2 | 3 | 3 | 548.1323 | 12.4675 | 713.3436 | 33.5 | 12.4675 | 591.0936 | 13.696 | 12.4675 | 198.6161 | 13.2852 | 12.4675 | 99.8449 | 12.8866 | 12.4675 | 99.8449 | 12.8866 | 7.4805 | 35 | 7.4805 | 62.8562 | 34.8813 | 7.4805 | 193.6161 | 34.1837 | 7.4805 | 99.8449 | 12.8866 | 4.987 | 193.6161 | 34.1837 | 4.987 | 193.6161 | 34.1837 | 12.4675
33.5 | 12.5 | 0.65 | 715 | 713.3149 | 1.7918 | 1.7562 | 0.29098 | 0.30611 | 0.26997 | 0.284 | 0.00011209 | 0.0017846 | 0.00014749 | 0.0023482 | 0.0024957 | 0 | 0.0024957 | 1.2309 | 1.1661 | 1.1636 | 2.75 | 2.7225 | 2.6683 | 2.6416 | 0.026683 | 1.492 | 1.4108 | 1.4272 | 0.0275 | 0.027225 | 0.026953 | 0.035657 | 0.015122 | 0.014029 | 0.029151 | 0.0024957 | 0.064809 | 5.9495 | 5.973 | 1.7047 | 1.7624 | -0.081205 | 2.75 | 3.1166e-11 | 44.7593 | 42.4026 | 42.3119 | 11.9094 | 35.6929 | 0.008 | 0.05 | 2 | 3 | 2 | 3 | 3 | 545.2184 | 12.2549 | 713.3149 | 33.5 | 12.2549 | 591.0672 | 13.696 | 12.2549 | 187.4552 | 13.2852 | 12.2549 | 92.6734 | 12.8866 | 12.2549 | 92.6734 | 12.8866 | 7.9657 | 35 | 7.9657 | 62.8562 | 34.8813 | 7.9657 | 182.4552 | 34.1837 | 7.9657 | 92.6734 | 12.8866 | 4.2892 | 182.4552 | 34.1837 | 4.2892 | 182.4552 | 34.1837 | 12.2549
33.5 | 12.5 | 0.7 | 715 | 713.2898 | 1.7655 | 1.7303 | 0.23397 | 0.24612 | 0.28646 | 0.30135 | 0.00011209 | 0.0017743 | 0.00014749 | 0.0023346 | 0.0024821 | 0 | 0.0024821 | 1.245 | 1.1829 | 1.1804 | 2.75 | 2.7225 | 2.6683 | 2.6416 | 0.026683 | 1.4833 | 1.3966 | 1.4211 | 0.0275 | 0.027225 | 0.026953 | 0.035133 | 0.012159 | 0.014887 | 0.027045 | 0.0024821 | 0.062178 | 6.0035 | 6.0279 | 1.6805 | 1.7428 | -0.086706 | 2.75 | 3.067e-11 | 45.2738 | 43.0128 | 42.9225 | 11.9094 | 35.486 | 0.008 | 0.05 | 2 | 3 | 2 | 3 | 3 | 542.6708 | 12.0748 | 713.2898 | 33.5 | 12.0748 | 591.0441 | 13.696 | 12.0748 | 178.2804 | 13.2852 | 12.0748 | 87.1155 | 12.8866 | 12.0748 | 87.1155 | 12.8866 | 8.4524 | 35 | 8.4524 | 62.8562 | 34.8813 | 8.4524 | 173.2804 | 34.1837 | 8.4524 | 87.1155 | 12.8866 | 3.6224 | 173.2804 | 34.1837 | 3.6224 | 173.2804 | 34.1837 | 12.0748
33.5 | 12.5 | 0.75 | 715 | 713.2677 | 1.7429 | 1.7082 | 0.1843 | 0.19388 | 0.30301 | 0.31876 | 0.00011209 | 0.0017677 | 0.00014749 | 0.0023259 | 0.0024734 | 0 | 0.0024734 | 1.2556 | 1.1956 | 1.1931 | 2.75 | 2.7225 | 2.6683 | 2.6416 | 0.026683 | 1.4778 | 1.386 | 1.4178 | 0.0275 | 0.027225 | 0.026953 | 0.034684 | 0.0095777 | 0.015747 | 0.025324 | 0.0024734 | 0.060008 | 6.0462 | 6.0714 | 1.6612 | 1.7277 | -0.091732 | 2.75 | 3.0301e-11 | 45.658 | 43.4759 | 43.3859 | 11.9094 | 35.3535 | 0.008 | 0.05 | 2 | 3 | 2 | 3 | 3 | 540.4316 | 11.9209 | 713.2677 | 33.5 | 11.9209 | 591.0238 | 13.696 | 11.9209 | 170.5668 | 13.2852 | 11.9209 | 82.7057 | 12.8866 | 11.9209 | 82.7057 | 12.8866 | 8.9407 | 35 | 8.9407 | 62.8562 | 34.8813 | 8.9407 | 165.5668 | 34.1837 | 8.9407 | 82.7057 | 12.8866 | 2.9802 | 165.5668 | 34.1837 | 2.9802 | 165.5668 | 34.1837 | 11.9209
34 | 8 | 0.4 | 715 | 713.154 | 2.3649 | 2.3179 | 1.8343 | 1.9297 | 0.26194 | 0.27556 | 0.00011209 | 0.0028513 | 0.00014749 | 0.0037517 | 0.0038992 | 0 | 0.0038992 | 0.26867 | 0.11267 | 0.10877 | 2.75 | 2.7225 | 2.6683 | 2.6416 | 0.026683 | 2.3837 | 2.373 | 2.2277 | 0.0275 | 0.027225 | 0.026953 | 0.047062 | 0.095325 | 0.013612 | 0.10894 | 0.0038992 | 0.156 | -1.8424 | -1.8367 | 3.4005 | 3.4054 | -0.010714 | 2.75 | 1.5746e-11 | 9.7698 | 4.0971 | 3.9553 | 11.9094 | 57.0259 | 0.008 | 0.05 | 2 | 3 | 2 | 3 | 3 | 528.9303 | 11.1805 | 713.154 | 34 | 11.1805 | 533.9303 | 8.7655 | 11.1805 | 668.7982 | 8.5025 | 11.1805 | 415.7388 | 8.2474 | 11.1805 | 415.7388 | 8.2474 | 4.4722 | 35 | 4.4722 | 114.3505 | 35.4019 | 4.4722 | 663.7982 | 34.6939 | 4.4722 | 415.7388 | 8.2474 | 6.7083 | 653.2366 | 34.6939 | 6.7083 | 657.4625 | 34.6939 | 11.1805
34 | 8 | 0.45 | 715 | 713.138 | 2.3446 | 2.2979 | 1.3501 | 1.4203 | 0.29215 | 0.30734 | 0.00011209 | 0.0023387 | 0.00014749 | 0.0030772 | 0.0032247 | 0 | 0.0032247 | 0.70229 | 0.57029 | 0.56706 | 2.75 | 2.7225 | 2.6683 | 2.6416 | 0.026683 | 1.9551 | 1.9394 | 1.8231 | 0.0275 | 0.027225 | 0.026953 | 0.046657 | 0.070162 | 0.015182 | 0.085345 | 0.0032247 | 0.132 | 0.34879 | 0.35591 | 2.759 | 2.7676 | -0.015764 | 2.75 | -2.3287e-09 | 25.5377 | 20.7377 | 20.6204 | 11.9094 | 46.7731 | 0.008 | 0.05 | 2 | 3 | 2 | 3 | 3 | 527.3071 | 11.0844 | 713.138 | 34 | 11.0844 | 533.9162 | 8.7655 | 11.0844 | 507.4379 | 8.5025 | 11.0844 | 293.0019 | 8.2474 | 11.0844 | 293.0019 | 8.2474 | 4.988 | 35 | 4.988 | 114.3505 | 35.4019 | 4.988 | 502.4379 | 34.6939 | 4.988 | 293.0019 | 8.2474 | 6.0964 | 502.4379 | 34.6939 | 6.0964 | 502.4379 | 34.6939 | 11.0844
34 | 8 | 0.5 | 715 | 713.084 | 2.2784 | 2.2331 | 1.0483 | 1.1028 | 0.31547 | 0.33187 | 0.00011209 | 0.002089 | 0.00014749 | 0.0027487 | 0.0028962 | 0 | 0.0028962 | 0.91458 | 0.79837 | 0.79547 | 2.75 | 2.7225 | 2.6683 | 2.6416 | 0.026683 | 1.7464 | 1.7271 | 1.6302 | 0.0275 | 0.027225 | 0.026953 | 0.04534 | 0.05448 | 0.016394 | 0.070874 | 0.0028962 | 0.11621 | 1.2813 | 1.2892 | 2.4678 | 2.4793 | -0.019338 | 2.75 | 2.5182e-11 | 33.2574 | 29.0315 | 28.9262 | 11.9094 | 41.7798 | 0.008 | 0.05 | 2 | 3 | 2 | 3 | 3 | 521.834 | 10.7722 | 713.084 | 34 | 10.7722 | 533.8687 | 8.7655 | 10.7722 | 433.44 | 8.5025 | 10.7722 | 233.225 | 8.2474 | 10.7722 | 233.225 | 8.2474 | 5.3861 | 35 | 5.3861 | 114.3505 | 35.4019 | 5.3861 | 428.44 | 34.6939 | 5.3861 | 233.225 | 8.2474 | 5.3861 | 428.44 | 34.6939 | 5.3861 | 428.44 | 34.6939 | 10.7722
34 | 8 | 0.55 | 715 | 713.0367 | 2.2234 | 2.1792 | 0.83101 | 0.8742 | 0.33866 | 0.35626 | 0.00011209 | 0.0019265 | 0.00014749 | 0.0025349 | 0.0026824 | 0 | 0.0026824 | 1.0537 | 0.9487 | 0.94602 | 2.75 | 2.7225 | 2.6683 | 2.6416 | 0.026683 | 1.6106 | 1.5879 | 1.5055 | 0.0275 | 0.027225 | 0.026953 | 0.044246 | 0.043185 | 0.017599 | 0.060785 | 0.0026824 | 0.10503 | 1.8652 | 1.8737 | 2.2735 | 2.2876 | -0.02267 | 2.75 | 2.4575e-11 | 38.3175 | 34.4982 | 34.4007 | 11.9094 | 38.5306 | 0.008 | 0.05 | 2 | 3 | 2 | 3 | 3 | 517.0372 | 10.5127 | 713.0367 | 34 | 10.5127 | 533.8271 | 8.7655 | 10.5127 | 383.1977 | 8.5025 | 10.5127 | 193.0771 | 8.2474 | 10.5127 | 193.0771 | 8.2474 | 5.782 | 35 | 5.782 | 114.3505 | 35.4019 | 5.782 | 378.1977 | 34.6939 | 5.782 | 193.0771 | 8.2474 | 4.7307 | 378.1977 | 34.6939 | 4.7307 | 378.1977 | 34.6939 | 10.5127
34 | 8 | 0.6 | 715 | 712.995 | 2.1771 | 2.1338 | 0.66497 | 0.69953 | 0.36177 | 0.38057 | 0.00011209 | 0.0018147 | 0.00014749 | 0.0023878 | 0.0025353 | 0 | 0.0025353 | 1.1503 | 1.0537 | 1.0511 | 2.75 | 2.7225 | 2.6683 | 2.6416 | 0.026683 | 1.5171 | 1.4913 | 1.4204 | 0.0275 | 0.027225 | 0.026953 | 0.043324 | 0.034557 | 0.0188 | 0.053357 | 0.0025353 | 0.096681 | 2.255 | 2.2642 | 2.1361 | 2.1528 | -0.025807 | 2.75 | 2.4028e-11 | 41.8308 | 38.3151 | 38.2229 | 11.9094 | 36.2943 | 0.008 | 0.05 | 2 | 3 | 2 | 3 | 3 | 512.8096 | 10.2942 | 712.995 | 34 | 10.2942 | 533.7904 | 8.7655 | 10.2942 | 347.0462 | 8.5025 | 10.2942 | 164.5928 | 8.2474 | 10.2942 | 164.5928 | 8.2474 | 6.1765 | 35 | 6.1765 | 114.3505 | 35.4019 | 6.1765 | 342.0462 | 34.6939 | 6.1765 | 164.5928 | 8.2474 | 4.1177 | 342.0462 | 34.6939 | 4.1177 | 342.0462 | 34.6939 | 10.2942
34 | 8 | 0.65 | 715 | 712.9581 | 2.1376 | 2.0951 | 0.53235 | 0.56002 | 0.38482 | 0.40482 | 0.00011209 | 0.0017345 | 0.00014749 | 0.0022822 | 0.0024297 | 0 | 0.0024297 | 1.2204 | 1.1302 | 1.1278 | 2.75 | 2.7225 | 2.6683 | 2.6416 | 0.026683 | 1.45 | 1.4212 | 1.3598 | 0.0275 | 0.027225 | 0.026953 | 0.042538 | 0.027665 | 0.019998 | 0.047663 | 0.0024297 | 0.090201 | 2.5286 | 2.5382 | 2.0346 | 2.0538 | -0.028786 | 2.75 | 2.3612e-11 | 44.3788 | 41.0988 | 41.0104 | 11.9094 | 34.6892 | 0.008 | 0.05 | 2 | 3 | 2 | 3 | 3 | 509.0602 | 10.1079 | 712.9581 | 34 | 10.1079 | 533.7579 | 8.7655 | 10.1079 | 319.8587 | 8.5025 | 10.1079 | 143.5284 | 8.2474 | 10.1079 | 143.5284 | 8.2474 | 6.5701 | 35 | 6.5701 | 114.3505 | 35.4019 | 6.5701 | 314.8587 | 34.6939 | 6.5701 | 143.5284 | 8.2474 | 3.5378 | 314.8587 | 34.6939 | 3.5378 | 314.8587 | 34.6939 | 10.1079
34 | 8 | 0.7 | 715 | 712.9251 | 2.1035 | 2.0617 | 0.42271 | 0.44467 | 0.40784 | 0.42903 | 0.00011209 | 0.001675 | 0.00014749 | 0.0022039 | 0.0023514 | 0 | 0.0023514 | 1.273 | 1.188 | 1.1856 | 2.75 | 2.7225 | 2.6683 | 2.6416 | 0.026683 | 1.4003 | 1.3686 | 1.3153 | 0.0275 | 0.027225 | 0.026953 | 0.04186 | 0.021967 | 0.021194 | 0.043161 | 0.0023514 | 0.085021 | 2.7281 | 2.7381 | 1.9571 | 1.9788 | -0.031636 | 2.75 | 2.3238e-11 | 46.2907 | 43.199 | 43.1135 | 11.9094 | 33.4995 | 0.008 | 0.05 | 2 | 3 | 2 | 3 | 3 | 505.7139 | 9.9472 | 712.9251 | 34 | 9.9472 | 533.7289 | 8.7655 | 9.9472 | 298.6945 | 8.5025 | 9.9472 | 127.4407 | 8.2474 | 9.9472 | 127.4407 | 8.2474 | 6.963 | 35 | 6.963 | 114.3505 | 35.4019 | 6.963 | 293.6945 | 34.6939 | 6.963 | 127.4407 | 8.2474 | 2.9842 | 293.6945 | 34.6939 | 2.9842 | 293.6945 | 34.6939 | 9.9472
34 | 8 | 0.75 | 715 | 712.8673 | 2.0464 | 2.0057 | 0.33155 | 0.34878 | 0.42513 | 0.44723 | 0.00011209 | 0.0016582 | 0.00014749 | 0.0021818 | 0.0023293 | 0 | 0.0023293 | 1.2897 | 1.2097 | 1.2074 | 2.75 | 2.7225 | 2.6683 | 2.6416 | 0.026683 | 1.3862 | 1.3519 | 1.3062 | 0.0275 | 0.027225 | 0.026953 | 0.040724 | 0.01723 | 0.022093 | 0.039323 | 0.0023293 | 0.080047 | 3.0002 | 3.0109 | 1.6555 | 1.6791 | -0.034333 | 2.75 | 2.2602e-11 | 46.8999 | 43.9891 | 43.9044 | 11.9094 | 33.1633 | 0.008 | 0.05 | 2 | 3 | 2 | 3 | 3 | 499.8539 | 9.6778 | 712.8673 | 34 | 9.6778 | 533.678 | 8.7655 | 9.6778 | 267.1945 | 8.5025 | 9.6778 | 119.3505 | 8.2474 | 9.6778 | 119.3505 | 8.2474 | 7.2584 | 35 | 7.2584 | 114.3505 | 35.4019 | 7.2584 | 255.4124 | 34.6939 | 7.2584 | 119.3505 | 8.2474 | 2.4195 | 282.8686 | 34.6939 | 2.4195 | 262.1945 | 34.6939 | 9.6778
34 | 8.5 | 0.4 | 715 | 713.2005 | 2.3316 | 2.2852 | 1.4495 | 1.5248 | 0.21445 | 0.22559 | 0.00011209 | 0.0023812 | 0.00014749 | 0.0031331 | 0.0032806 | 0 | 0.0032806 | 0.6677 | 0.53483 | 0.53155 | 2.75 | 2.7225 | 2.6683 | 2.6416 | 0.026683 | 1.9907 | 1.9739 | 1.8578 | 0.0275 | 0.027225 | 0.026953 | 0.046399 | 0.075324 | 0.011144 | 0.086468 | 0.0032806 | 0.13287 | 0.59499 | 0.60252 | 2.7333 | 2.7425 | -0.016716 | 2.75 | -3.0041e-09 | 24.2799 | 19.4483 | 19.329 | 11.9094 | 47.6234 | 0.008 | 0.05 | 2 | 3 | 2 | 3 | 3 | 533.6436 | 11.4693 | 713.2005 | 34 | 11.4693 | 541.2317 | 9.3133 | 11.4693 | 497.7629 | 9.0339 | 11.4693 | 292.7276 | 8.7629 | 11.4693 | 292.7276 | 8.7629 | 4.5877 | 35 | 4.5877 | 85.5388 | 35.4019 | 4.5877 | 492.7629 | 34.6939 | 4.5877 | 292.7276 | 8.7629 | 6.8816 | 492.7629 | 34.6939 | 6.8816 | 492.7629 | 34.6939 | 11.4693
34 | 8.5 | 0.45 | 715 | 713.1302 | 2.2438 | 2.1991 | 1.0823 | 1.1385 | 0.23219 | 0.24425 | 0.00011209 | 0.0020741 | 0.00014749 | 0.0027291 | 0.0028765 | 0 | 0.0028765 | 0.92933 | 0.81637 | 0.81349 | 2.75 | 2.7225 | 2.6683 | 2.6416 | 0.026683 | 1.7339 | 1.7123 | 1.621 | 0.0275 | 0.027225 | 0.026953 | 0.044651 | 0.056243 | 0.012066 | 0.068309 | 0.0028765 | 0.11296 | 1.7645 | 1.7732 | 2.3743 | 2.3872 | -0.021625 | 2.75 | 2.5779e-11 | 33.7937 | 29.686 | 29.5814 | 11.9094 | 41.4818 | 0.008 | 0.05 | 2 | 3 | 2 | 3 | 3 | 526.5172 | 11.0382 | 713.1302 | 34 | 11.0382 | 541.1695 | 9.3133 | 11.0382 | 406.1914 | 9.0339 | 11.0382 | 218.3107 | 8.7629 | 11.0382 | 218.3107 | 8.7629 | 4.9672 | 35 | 4.9672 | 85.5388 | 35.4019 | 4.9672 | 401.1914 | 34.6939 | 4.9672 | 218.3107 | 8.7629 | 6.071 | 401.1914 | 34.6939 | 6.071 | 401.1914 | 34.6939 | 11.0382
34 | 8.5 | 0.5 | 715 | 713.0695 | 2.1731 | 2.1298 | 0.83863 | 0.88221 | 0.24987 | 0.26286 | 0.00011209 | 0.0018938 | 0.00014749 | 0.0024919 | 0.0026394 | 0 | 0.0026394 | 1.0846 | 0.98477 | 0.98213 | 2.75 | 2.7225 | 2.6683 | 2.6416 | 0.026683 | 1.5832 | 1.5571 | 1.4834 | 0.0275 | 0.027225 | 0.026953 | 0.043244 | 0.043581 | 0.012985 | 0.056566 | 0.0026394 | 0.099811 | 2.4181 | 2.4277 | 2.1554 | 2.172 | -0.026179 | 2.75 | 2.4954e-11 | 39.4391 | 35.8097 | 35.7137 | 11.9094 | 37.8766 | 0.008 | 0.05 | 2 | 3 | 2 | 3 | 3 | 520.3593 | 10.6911 | 713.0695 | 34 | 10.6911 | 541.1157 | 9.3133 | 10.6911 | 348.9464 | 9.0339 | 10.6911 | 172.5841 | 8.7629 | 10.6911 | 172.5841 | 8.7629 | 5.3455 | 35 | 5.3455 | 85.5388 | 35.4019 | 5.3455 | 343.9464 | 34.6939 | 5.3455 | 172.5841 | 8.7629 | 5.3455 | 343.9464 | 34.6939 | 5.3455 | 343.9464 | 34.6939 | 10.6911
34 | 8.5 | 0.55 | 715 | 713.0167 | 2.1152 | 2.0731 | 0.66333 | 0.6978 | 0.26755 | 0.28146 | 0.00011209 | 0.0017797 | 0.00014749 | 0.0023417 | 0.0024891 | 0 | 0.0024891 | 1.1843 | 1.0938 | 1.0913 | 2.75 | 2.7225 | 2.6683 | 2.6416 | 0.026683 | 1.4878 | 1.4573 | 1.3973 | 0.0275 | 0.027225 | 0.026953 | 0.042092 | 0.034471 | 0.013904 | 0.048375 | 0.0024891 | 0.090468 | 2.8177 | 2.828 | 2.0108 | 2.031 | -0.030467 | 2.75 | 2.4344e-11 | 43.0657 | 39.776 | 39.6854 | 11.9094 | 35.5933 | 0.008 | 0.05 | 2 | 3 | 2 | 3 | 3 | 515.0116 | 10.4069 | 713.0167 | 34 | 10.4069 | 541.0691 | 9.3133 | 10.4069 | 310.0961 | 9.0339 | 10.4069 | 142.2782 | 8.7629 | 10.4069 | 142.2782 | 8.7629 | 5.7238 | 35 | 5.7238 | 85.5388 | 35.4019 | 5.7238 | 305.0961 | 34.6939 | 5.7238 | 142.2782 | 8.7629 | 4.6831 | 305.0961 | 34.6939 | 4.6831 | 305.0961 | 34.6939 | 10.4069
34 | 8.5 | 0.6 | 715 | 712.9706 | 2.067 | 2.0259 | 0.52961 | 0.55713 | 0.28525 | 0.30007 | 0.00011209 | 0.0017034 | 0.00014749 | 0.0022413 | 0.0023888 | 0 | 0.0023888 | 1.2522 | 1.1687 | 1.1663 | 2.75 | 2.7225 | 2.6683 | 2.6416 | 0.026683 | 1.424 | 1.3895 | 1.3406 | 0.0275 | 0.027225 | 0.026953 | 0.041134 | 0.027522 | 0.014823 | 0.042346 | 0.0023888 | 0.083479 | 3.0789 | 3.0899 | 1.9096 | 1.9332 | -0.034563 | 2.75 | 2.3771e-11 | 45.5332 | 42.4976 | 42.4107 | 11.9094 | 34.0679 | 0.008 | 0.05 | 2 | 3 | 2 | 3 | 3 | 510.3334 | 10.1704 | 712.9706 | 34 | 10.1704 | 541.0282 | 9.3133 | 10.1704 | 282.0876 | 9.0339 | 10.1704 | 121.0625 | 8.7629 | 10.1704 | 121.0625 | 8.7629 | 6.1022 | 35 | 6.1022 | 85.5388 | 35.4019 | 6.1022 | 277.0876 | 34.6939 | 6.1022 | 121.0625 | 8.7629 | 4.0682 | 277.0876 | 34.6939 | 4.0682 | 277.0876 | 34.6939 | 10.1704
34 | 8.5 | 0.65 | 715 | 712.93 | 2.0263 | 1.986 | 0.42304 | 0.44503 | 0.30295 | 0.31869 | 0.00011209 | 0.0016505 | 0.00014749 | 0.0021717 | 0.0023192 | 0 | 0.0023192 | 1.3004 | 1.2223 | 1.22 | 2.75 | 2.7225 | 2.6683 | 2.6416 | 0.026683 | 1.3798 | 1.3413 | 1.3018 | 0.0275 | 0.027225 | 0.026953 | 0.040324 | 0.021984 | 0.015743 | 0.037728 | 0.0023192 | 0.078052 | 3.2587 | 3.2702 | 1.8355 | 1.8625 | -0.038523 | 2.75 | 2.3295e-11 | 47.2856 | 44.4474 | 44.363 | 11.9094 | 33.0097 | 0.008 | 0.05 | 2 | 3 | 2 | 3 | 3 | 506.2101 | 9.9707 | 712.93 | 34 | 9.9707 | 540.9923 | 9.3133 | 9.9707 | 260.9514 | 9.0339 | 9.9707 | 105.5916 | 8.7629 | 9.9707 | 105.5916 | 8.7629 | 6.481 | 35 | 6.481 | 85.5388 | 35.4019 | 6.481 | 255.9514 | 34.6939 | 6.481 | 105.5916 | 8.7629 | 3.4897 | 255.9514 | 34.6939 | 3.4897 | 255.9514 | 34.6939 | 9.9707
34 | 8.5 | 0.7 | 715 | 712.8939 | 1.9916 | 1.9519 | 0.33518 | 0.35259 | 0.32066 | 0.33733 | 0.00011209 | 0.0016128 | 0.00014749 | 0.0021221 | 0.0022696 | 0 | 0.0022696 | 1.3357 | 1.262 | 1.2597 | 2.75 | 2.7225 | 2.6683 | 2.6416 | 0.026683 | 1.3483 | 1.3059 | 1.2746 | 0.0275 | 0.027225 | 0.026953 | 0.039632 | 0.017418 | 0.016664 | 0.034082 | 0.0022696 | 0.073714 | 3.3875 | 3.3995 | 1.7793 | 1.8097 | -0.042391 | 2.75 | 2.2874e-11 | 48.5716 | 45.8911 | 45.8085 | 11.9094 | 32.2563 | 0.008 | 0.05 | 2 | 3 | 2 | 3 | 3 | 502.5503 | 9.7999 | 712.8939 | 34 | 9.7999 | 540.9603 | 9.3133 | 9.7999 | 244.4258 | 9.0339 | 9.7999 | 93.9518 | 8.7629 | 9.7999 | 93.9518 | 8.7629 | 6.8599 | 35 | 6.8599 | 85.5388 | 35.4019 | 6.8599 | 239.4258 | 34.6939 | 6.8599 | 93.9518 | 8.7629 | 2.94 | 239.4258 | 34.6939 | 2.94 | 239.4258 | 34.6939 | 9.7999
34 | 8.5 | 0.75 | 715 | 712.8181 | 1.9222 | 1.8839 | 0.2646 | 0.27835 | 0.33163 | 0.34887 | 0.00011209 | 0.0016273 | 0.00014749 | 0.0021412 | 0.0022887 | 0 | 0.0022887 | 1.326 | 1.2567 | 1.2544 | 2.75 | 2.7225 | 2.6683 | 2.6416 | 0.026683 | 1.3605 | 1.3157 | 1.2912 | 0.0275 | 0.027225 | 0.026953 | 0.038252 | 0.01375 | 0.017234 | 0.030984 | 0.0022887 | 0.069236 | 3.5883 | 3.6012 | 1.4435 | 1.4754 | -0.04478 | 2.75 | 2.2067e-11 | 48.2171 | 45.6994 | 45.6162 | 11.9094 | 32.5467 | 0.008 | 0.05 | 2 | 3 | 2 | 3 | 3 | 494.8588 | 9.4594 | 712.8181 | 34 | 9.4594 | 540.8932 | 9.3133 | 9.4594 | 214.9839 | 9.0339 | 9.4594 | 90.6886 | 8.7629 | 9.4594 | 90.6886 | 8.7629 | 7.0946 | 35 | 7.0946 | 85.5388 | 35.4019 | 7.0946 | 202.0197 | 34.6939 | 7.0946 | 90.6886 | 8.7629 | 2.3649 | 234.6599 | 34.6939 | 2.3649 | 209.9838 | 34.6939 | 9.4594
34 | 9 | 0.4 | 715 | 713.2338 | 2.2839 | 2.2384 | 1.3155 | 1.3838 | 0.2054 | 0.21608 | 0.00011209 | 0.0022709 | 0.00014749 | 0.002988 | 0.0031355 | 0 | 0.0031355 | 0.763 | 0.63852 | 0.63538 | 2.75 | 2.7225 | 2.6683 | 2.6416 | 0.026683 | 1.8985 | 1.8786 | 1.774 | 0.0275 | 0.027225 | 0.026953 | 0.045449 | 0.068362 | 0.010674 | 0.079036 | 0.0031355 | 0.12449 | 1.3638 | 1.3723 | 2.5587 | 2.5701 | -0.019834 | 2.75 | 2.7288e-11 | 27.7456 | 23.2188 | 23.1048 | 11.9094 | 45.418 | 0.008 | 0.05 | 2 | 3 | 2 | 3 | 3 | 537.0281 | 11.6861 | 713.2338 | 34 | 11.6861 | 548.1678 | 9.8611 | 11.6861 | 450.3314 | 9.5653 | 11.6861 | 260.9608 | 9.2784 | 11.6861 | 260.9608 | 9.2784 | 4.6744 | 35 | 4.6744 | 79.0048 | 35.4019 | 4.6744 | 445.3314 | 34.6939 | 4.6744 | 260.9608 | 9.2784 | 7.0116 | 445.3314 | 34.6939 | 7.0116 | 445.3314 | 34.6939 | 11.6861
34 | 9 | 0.45 | 715 | 713.164 | 2.1968 | 2.1531 | 0.9896 | 1.041 | 0.22229 | 0.23384 | 0.00011209 | 0.0020119 | 0.00014749 | 0.0026472 | 0.0027947 | 0 | 0.0027947 | 0.98494 | 0.87825 | 0.87545 | 2.75 | 2.7225 | 2.6683 | 2.6416 | 0.026683 | 1.6819 | 1.6567 | 1.5752 | 0.0275 | 0.027225 | 0.026953 | 0.043717 | 0.051426 | 0.011552 | 0.062978 | 0.0027947 | 0.10669 | 2.3466 | 2.3563 | 2.2538 | 2.2693 | -0.025226 | 2.75 | 2.6277e-11 | 35.816 | 31.9362 | 31.8346 | 11.9094 | 40.2374 | 0.008 | 0.05 | 2 | 3 | 2 | 3 | 3 | 529.9457 | 11.2415 | 713.164 | 34 | 11.2415 | 548.1056 | 9.8611 | 11.2415 | 371.6925 | 9.5653 | 11.2415 | 197.0085 | 9.2784 | 11.2415 | 197.0085 | 9.2784 | 5.0587 | 35 | 5.0587 | 79.0048 | 35.4019 | 5.0587 | 366.6925 | 34.6939 | 5.0587 | 197.0085 | 9.2784 | 6.1828 | 366.6925 | 34.6939 | 6.1828 | 366.6925 | 34.6939 | 11.2415
34 | 9 | 0.5 | 715 | 713.104 | 2.1272 | 2.0848 | 0.7707 | 0.81075 | 0.23917 | 0.2516 | 0.00011209 | 0.0018595 | 0.00014749 | 0.0024468 | 0.0025943 | 0 | 0.0025943 | 1.1173 | 1.0225 | 1.0199 | 2.75 | 2.7225 | 2.6683 | 2.6416 | 0.026683 | 1.5546 | 1.5244 | 1.4598 | 0.0275 | 0.027225 | 0.026953 | 0.04233 | 0.040051 | 0.012429 | 0.05248 | 0.0025943 | 0.094811 | 2.8977 | 2.9084 | 2.0665 | 2.0861 | -0.030229 | 2.75 | 2.541e-11 | 40.6286 | 37.1809 | 37.0866 | 11.9094 | 37.191 | 0.008 | 0.05 | 2 | 3 | 2 | 3 | 3 | 523.8602 | 10.8857 | 713.104 | 34 | 10.8857 | 548.0522 | 9.8611 | 10.8857 | 321.9575 | 9.5653 | 10.8857 | 157.4582 | 9.2784 | 10.8857 | 157.4582 | 9.2784 | 5.4428 | 35 | 5.4428 | 79.0048 | 35.4019 | 5.4428 | 316.9575 | 34.6939 | 5.4428 | 157.4582 | 9.2784 | 5.4428 | 316.9575 | 34.6939 | 5.4428 | 316.9575 | 34.6939 | 10.8857
34 | 9 | 0.55 | 715 | 713.0521 | 2.0703 | 2.0291 | 0.61178 | 0.64357 | 0.25608 | 0.26938 | 0.00011209 | 0.0017633 | 0.00014749 | 0.0023201 | 0.0024676 | 0 | 0.0024676 | 1.2025 | 1.1162 | 1.1137 | 2.75 | 2.7225 | 2.6683 | 2.6416 | 0.026683 | 1.4741 | 1.4391 | 1.3878 | 0.0275 | 0.027225 | 0.026953 | 0.0412 | 0.031793 | 0.013308 | 0.0451 | 0.0024676 | 0.0863 | 3.2352 | 3.2467 | 1.9423 | 1.9658 | -0.034955 | 2.75 | 2.4728e-11 | 43.7269 | 40.5887 | 40.499 | 11.9094 | 35.2656 | 0.008 | 0.05 | 2 | 3 | 2 | 3 | 3 | 518.5944 | 10.5956 | 713.0521 | 34 | 10.5956 | 548.006 | 9.8611 | 10.5956 | 287.8645 | 9.5653 | 10.5956 | 131.1383 | 9.2784 | 10.5956 | 131.1383 | 9.2784 | 5.8276 | 35 | 5.8276 | 79.0048 | 35.4019 | 5.8276 | 282.8645 | 34.6939 | 5.8276 | 131.1383 | 9.2784 | 4.768 | 282.8645 | 34.6939 | 4.768 | 282.8645 | 34.6939 | 10.5956
34 | 9 | 0.6 | 715 | 713.0068 | 2.0232 | 1.9829 | 0.48974 | 0.51519 | 0.27301 | 0.28719 | 0.00011209 | 0.0016994 | 0.00014749 | 0.002236 | 0.0023835 | 0 | 0.0023835 | 1.2605 | 1.1806 | 1.1782 | 2.75 | 2.7225 | 2.6683 | 2.6416 | 0.026683 | 1.4207 | 1.3812 | 1.3408 | 0.0275 | 0.027225 | 0.026953 | 0.040262 | 0.02545 | 0.014187 | 0.039638 | 0.0023835 | 0.079899 | 3.4559 | 3.468 | 1.8549 | 1.8823 | -0.039487 | 2.75 | 2.4205e-11 | 45.8347 | 42.9293 | 42.8426 | 11.9094 | 33.9874 | 0.008 | 0.05 | 2 | 3 | 2 | 3 | 3 | 513.9998 | 10.3548 | 713.0068 | 34 | 10.3548 | 547.9657 | 9.8611 | 10.3548 | 263.0725 | 9.5653 | 10.3548 | 112.6729 | 9.2784 | 10.3548 | 112.6729 | 9.2784 | 6.2129 | 35 | 6.2129 | 79.0048 | 35.4019 | 6.2129 | 258.0725 | 34.6939 | 6.2129 | 112.6729 | 9.2784 | 4.1419 | 258.0725 | 34.6939 | 4.1419 | 258.0725 | 34.6939 | 10.3548
34 | 9 | 0.65 | 715 | 712.9669 | 1.9835 | 1.944 | 0.39198 | 0.41235 | 0.28996 | 0.30503 | 0.00011209 | 0.0016555 | 0.00014749 | 0.0021783 | 0.0023258 | 0 | 0.0023258 | 1.3015 | 1.2266 | 1.2243 | 2.75 | 2.7225 | 2.6683 | 2.6416 | 0.026683 | 1.384 | 1.3401 | 1.3091 | 0.0275 | 0.027225 | 0.026953 | 0.039471 | 0.02037 | 0.015069 | 0.035438 | 0.0023258 | 0.074909 | 3.6077 | 3.6204 | 1.7908 | 1.822 | -0.04389 | 2.75 | 2.3735e-11 | 47.3285 | 44.6045 | 44.5199 | 11.9094 | 33.11 | 0.008 | 0.05 | 2 | 3 | 2 | 3 | 3 | 509.9588 | 10.1519 | 712.9669 | 34 | 10.1519 | 547.9302 | 9.8611 | 10.1519 | 244.2226 | 9.5653 | 10.1519 | 99.1993 | 9.2784 | 10.1519 | 99.1993 | 9.2784 | 6.5987 | 35 | 6.5987 | 79.0048 | 35.4019 | 6.5987 | 239.2226 | 34.6939 | 6.5987 | 99.1993 | 9.2784 | 3.5532 | 239.2226 | 34.6939 | 3.5532 | 239.2226 | 34.6939 | 10.1519
34 | 9 | 0.7 | 715 | 712.9316 | 1.9496 | 1.9108 | 0.31106 | 0.32722 | 0.30694 | 0.32289 | 0.00011209 | 0.0016247 | 0.00014749 | 0.0021378 | 0.0022853 | 0 | 0.0022853 | 1.3316 | 1.2607 | 1.2584 | 2.75 | 2.7225 | 2.6683 | 2.6416 | 0.026683 | 1.3583 | 1.3101 | 1.2874 | 0.0275 | 0.027225 | 0.026953 | 0.038796 | 0.016165 | 0.015951 | 0.032116 | 0.0022853 | 0.070912 | 3.7164 | 3.7296 | 1.7421 | 1.7771 | -0.048213 | 2.75 | 2.3295e-11 | 48.4205 | 45.8418 | 45.7587 | 11.9094 | 32.495 | 0.008 | 0.05 | 2 | 3 | 2 | 3 | 3 | 506.3794 | 9.9788 | 712.9316 | 34 | 9.9788 | 547.8988 | 9.8611 | 9.9788 | 229.3872 | 9.5653 | 9.9788 | 89.0681 | 9.2784 | 9.9788 | 89.0681 | 9.2784 | 6.9851 | 35 | 6.9851 | 79.0048 | 35.4019 | 6.9851 | 224.3872 | 34.6939 | 6.9851 | 89.0681 | 9.2784 | 2.9936 | 224.3872 | 34.6939 | 2.9936 | 224.3872 | 34.6939 | 9.9788
34 | 9 | 0.75 | 715 | 712.8666 | 1.89 | 1.8523 | 0.24511 | 0.25785 | 0.31883 | 0.3354 | 0.00011209 | 0.0016346 | 0.00014749 | 0.0021508 | 0.0022983 | 0 | 0.0022983 | 1.326 | 1.2591 | 1.2568 | 2.75 | 2.7225 | 2.6683 | 2.6416 | 0.026683 | 1.3666 | 1.3156 | 1.2996 | 0.0275 | 0.027225 | 0.026953 | 0.03761 | 0.012738 | 0.016569 | 0.029307 | 0.0022983 | 0.066917 | 3.8688 | 3.883 | 1.4816 | 1.5185 | -0.050931 | 2.75 | 2.2586e-11 | 48.2185 | 45.7852 | 45.7016 | 11.9094 | 32.6928 | 0.008 | 0.05 | 2 | 3 | 2 | 3 | 3 | 499.7772 | 9.6744 | 712.8666 | 34 | 9.6744 | 547.8409 | 9.8611 | 9.6744 | 205.6272 | 9.5653 | 9.6744 | 85.2324 | 9.2784 | 9.6744 | 85.2324 | 9.2784 | 7.2558 | 35 | 7.2558 | 79.0048 | 35.4019 | 7.2558 | 194.8011 | 34.6939 | 7.2558 | 85.2324 | 9.2784 | 2.4186 | 218.5622 | 34.6939 | 2.4186 | 200.6272 | 34.6939 | 9.6744
34 | 9.5 | 0.4 | 715 | 713.2708 | 2.243 | 2.1984 | 1.217 | 1.2802 | 0.20079 | 0.21122 | 0.00011209 | 0.0022001 | 0.00014749 | 0.0028949 | 0.0030424 | 0 | 0.0030424 | 0.82526 | 0.70695 | 0.70391 | 2.75 | 2.7225 | 2.6683 | 2.6416 | 0.026683 | 1.8393 | 1.8164 | 1.721 | 0.0275 | 0.027225 | 0.026953 | 0.044636 | 0.063242 | 0.010434 | 0.073676 | 0.0030424 | 0.11831 | 1.9759 | 1.9853 | 2.4363 | 2.4498 | -0.022915 | 2.75 | 2.7851e-11 | 30.0095 | 25.7073 | 25.5966 | 11.9094 | 44.0022 | 0.008 | 0.05 | 2 | 3 | 2 | 3 | 3 | 540.77 | 11.9355 | 713.2708 | 34 | 11.9355 | 554.7889 | 10.409 | 11.9355 | 415.8907 | 10.0967 | 11.9355 | 239.197 | 9.7938 | 11.9355 | 239.197 | 9.7938 | 4.7742 | 35 | 4.7742 | 75.1263 | 35.4019 | 4.7742 | 410.8907 | 34.6939 | 4.7742 | 239.197 | 9.7938 | 7.1613 | 410.8907 | 34.6939 | 7.1613 | 410.8907 | 34.6939 | 11.9355
34 | 9.5 | 0.45 | 715 | 713.2025 | 2.1577 | 2.1148 | 0.92266 | 0.97061 | 0.21731 | 0.22861 | 0.00011209 | 0.0019768 | 0.00014749 | 0.002601 | 0.0027485 | 0 | 0.0027485 | 1.0178 | 0.91558 | 0.91283 | 2.75 | 2.7225 | 2.6683 | 2.6416 | 0.026683 | 1.6526 | 1.6239 | 1.5504 | 0.0275 | 0.027225 | 0.026953 | 0.042939 | 0.047948 | 0.011293 | 0.059241 | 0.0027485 | 0.10218 | 2.8231 | 2.8338 | 2.1722 | 2.1902 | -0.028716 | 2.75 | 2.684e-11 | 37.0093 | 33.2937 | 33.1937 | 11.9094 | 39.5359 | 0.008 | 0.05 | 2 | 3 | 2 | 3 | 3 | 533.8555 | 11.4826 | 713.2025 | 34 | 11.4826 | 554.7279 | 10.409 | 11.4826 | 347.0313 | 10.0967 | 11.4826 | 183.1989 | 9.7938 | 11.4826 | 183.1989 | 9.7938 | 5.1672 | 35 | 5.1672 | 75.1263 | 35.4019 | 5.1672 | 342.0313 | 34.6939 | 5.1672 | 183.1989 | 9.7938 | 6.3154 | 342.0313 | 34.6939 | 6.3154 | 342.0313 | 34.6939 | 11.4826
34 | 9.5 | 0.5 | 715 | 713.1442 | 2.0897 | 2.0482 | 0.72244 | 0.75998 | 0.23387 | 0.24602 | 0.00011209 | 0.0018449 | 0.00014749 | 0.0024275 | 0.0025749 | 0 | 0.0025749 | 1.1334 | 1.0422 | 1.0396 | 2.75 | 2.7225 | 2.6683 | 2.6416 | 0.026683 | 1.5423 | 1.5082 | 1.451 | 0.0275 | 0.027225 | 0.026953 | 0.041586 | 0.037543 | 0.012153 | 0.049696 | 0.0025749 | 0.091282 | 3.3013 | 3.313 | 2.0085 | 2.0309 | -0.0341 | 2.75 | 2.5954e-11 | 41.2158 | 37.8965 | 37.8028 | 11.9094 | 36.8972 | 0.008 | 0.05 | 2 | 3 | 2 | 3 | 3 | 527.9371 | 11.1215 | 713.1442 | 34 | 11.1215 | 554.6757 | 10.409 | 11.1215 | 302.9071 | 10.0967 | 11.1215 | 148.264 | 9.7938 | 11.1215 | 148.264 | 9.7938 | 5.5607 | 35 | 5.5607 | 75.1263 | 35.4019 | 5.5607 | 297.9071 | 34.6939 | 5.5607 | 148.264 | 9.7938 | 5.5607 | 297.9071 | 34.6939 | 5.5607 | 297.9071 | 34.6939 | 11.1215
34 | 9.5 | 0.55 | 715 | 713.0938 | 2.0344 | 1.9939 | 0.57569 | 0.60561 | 0.25045 | 0.26347 | 0.00011209 | 0.0017615 | 0.00014749 | 0.0023177 | 0.0024652 | 0 | 0.0024652 | 1.2083 | 1.1248 | 1.1224 | 2.75 | 2.7225 | 2.6683 | 2.6416 | 0.026683 | 1.4726 | 1.4334 | 1.3892 | 0.0275 | 0.027225 | 0.026953 | 0.040485 | 0.029917 | 0.013015 | 0.042933 | 0.0024652 | 0.083417 | 3.5954 | 3.608 | 1.8991 | 1.9258 | -0.039193 | 2.75 | 2.5289e-11 | 43.9364 | 40.9031 | 40.8134 | 11.9094 | 35.2292 | 0.008 | 0.05 | 2 | 3 | 2 | 3 | 3 | 522.8281 | 10.8276 | 713.0938 | 34 | 10.8276 | 554.6306 | 10.409 | 10.8276 | 272.3342 | 10.0967 | 10.8276 | 124.8746 | 9.7938 | 10.8276 | 124.8746 | 9.7938 | 5.9552 | 35 | 5.9552 | 75.1263 | 35.4019 | 5.9552 | 267.3342 | 34.6939 | 5.9552 | 124.8746 | 9.7938 | 4.8724 | 267.3342 | 34.6939 | 4.8724 | 267.3342 | 34.6939 | 10.8276
34 | 9.5 | 0.6 | 715 | 713.0499 | 1.9885 | 1.949 | 0.4622 | 0.48622 | 0.26708 | 0.28096 | 0.00011209 | 0.0017063 | 0.00014749 | 0.0022451 | 0.0023926 | 0 | 0.0023926 | 1.2593 | 1.1818 | 1.1794 | 2.75 | 2.7225 | 2.6683 | 2.6416 | 0.026683 | 1.4265 | 1.3824 | 1.349 | 0.0275 | 0.027225 | 0.026953 | 0.039572 | 0.024019 | 0.013879 | 0.037898 | 0.0023926 | 0.07747 | 3.7883 | 3.8016 | 1.8219 | 1.8527 | -0.044085 | 2.75 | 2.4708e-11 | 45.7912 | 42.9741 | 42.8871 | 11.9094 | 34.126 | 0.008 | 0.05 | 2 | 3 | 2 | 3 | 3 | 518.3781 | 10.584 | 713.0499 | 34 | 10.584 | 554.5914 | 10.409 | 10.584 | 249.9035 | 10.0967 | 10.584 | 108.3985 | 9.7938 | 10.584 | 108.3985 | 9.7938 | 6.3504 | 35 | 6.3504 | 75.1263 | 35.4019 | 6.3504 | 244.9035 | 34.6939 | 6.3504 | 108.3985 | 9.7938 | 4.2336 | 244.9035 | 34.6939 | 4.2336 | 244.9035 | 34.6939 | 10.584
34 | 9.5 | 0.65 | 715 | 713.0114 | 1.9499 | 1.9111 | 0.37079 | 0.39006 | 0.28373 | 0.29847 | 0.00011209 | 0.0016687 | 0.00014749 | 0.0021957 | 0.0023432 | 0 | 0.0023432 | 1.2954 | 1.2226 | 1.2203 | 2.75 | 2.7225 | 2.6683 | 2.6416 | 0.026683 | 1.3951 | 1.3462 | 1.3223 | 0.0275 | 0.027225 | 0.026953 | 0.038804 | 0.019269 | 0.014745 | 0.034014 | 0.0023432 | 0.072817 | 3.9212 | 3.9351 | 1.765 | 1.8 | -0.048845 | 2.75 | 2.4204e-11 | 47.1059 | 44.458 | 44.3728 | 11.9094 | 33.3749 | 0.008 | 0.05 | 2 | 3 | 2 | 3 | 3 | 514.4704 | 10.379 | 713.0114 | 34 | 10.379 | 554.5569 | 10.409 | 10.379 | 232.7207 | 10.0967 | 10.379 | 96.3447 | 9.7938 | 10.379 | 96.3447 | 9.7938 | 6.7463 | 35 | 6.7463 | 75.1263 | 35.4019 | 6.7463 | 227.7207 | 34.6939 | 6.7463 | 96.3447 | 9.7938 | 3.6326 | 227.7207 | 34.6939 | 3.6326 | 227.7207 | 34.6939 | 10.379
34 | 9.5 | 0.7 | 715 | 712.9773 | 1.917 | 1.8789 | 0.2948 | 0.31012 | 0.30041 | 0.31602 | 0.00011209 | 0.0016428 | 0.00014749 | 0.0021615 | 0.002309 | 0 | 0.002309 | 1.3218 | 1.2527 | 1.2504 | 2.75 | 2.7225 | 2.6683 | 2.6416 | 0.026683 | 1.3734 | 1.3198 | 1.3043 | 0.0275 | 0.027225 | 0.026953 | 0.038149 | 0.01532 | 0.015611 | 0.030931 | 0.002309 | 0.06908 | 4.0165 | 4.0309 | 1.7218 | 1.7608 | -0.05352 | 2.75 | 2.3872e-11 | 48.0657 | 45.5537 | 45.4698 | 11.9094 | 32.8553 | 0.008 | 0.05 | 2 | 3 | 2 | 3 | 3 | 511.0144 | 10.2041 | 712.9773 | 34 | 10.2041 | 554.5264 | 10.409 | 10.2041 | 219.1099 | 10.0967 | 10.2041 | 87.2661 | 9.7938 | 10.2041 | 87.2661 | 9.7938 | 7.1429 | 35 | 7.1429 | 75.1263 | 35.4019 | 7.1429 | 214.1099 | 34.6939 | 7.1429 | 87.2661 | 9.7938 | 3.0612 | 214.1099 | 34.6939 | 3.0612 | 214.1099 | 34.6939 | 10.2041
34 | 9.5 | 0.75 | 715 | 712.9231 | 1.8669 | 1.8297 | 0.23185 | 0.2439 | 0.31346 | 0.32975 | 0.00011209 | 0.001647 | 0.00014749 | 0.0021671 | 0.0023146 | 0 | 0.0023146 | 1.3215 | 1.2561 | 1.2537 | 2.75 | 2.7225 | 2.6683 | 2.6416 | 0.026683 | 1.3769 | 1.3201 | 1.3114 | 0.0275 | 0.027225 | 0.026953 | 0.037151 | 0.012049 | 0.01629 | 0.028339 | 0.0023146 | 0.065489 | 4.1351 | 4.1504 | 1.5277 | 1.5691 | -0.056779 | 2.75 | 2.318e-11 | 48.0564 | 45.6749 | 45.5908 | 11.9094 | 32.9394 | 0.008 | 0.05 | 2 | 3 | 2 | 3 | 3 | 505.5145 | 9.9378 | 712.9231 | 34 | 9.9378 | 554.4779 | 10.409 | 9.9378 | 199.9004 | 10.0967 | 9.9378 | 82.8518 | 9.7938 | 9.9378 | 82.8518 | 9.7938 | 7.4533 | 35 | 7.4533 | 75.1263 | 35.4019 | 7.4533 | 190.8774 | 34.6939 | 7.4533 | 82.8518 | 9.7938 | 2.4844 | 207.1973 | 34.6939 | 2.4844 | 194.9004 | 34.6939 | 9.9378
34 | 10 | 0.4 | 715 | 713.3086 | 2.2053 | 2.1615 | 1.1364 | 1.1954 | 0.19776 | 0.20804 | 0.00011209 | 0.002149 | 0.00014749 | 0.0028276 | 0.0029751 | 0 | 0.0029751 | 0.8712 | 0.75799 | 0.75501 | 2.75 | 2.7225 | 2.6683 | 2.6416 | 0.026683 | 1.7966 | 1.7704 | 1.6833 | 0.0275 | 0.027225 | 0.026953 | 0.043886 | 0.059054 | 0.010277 | 0.069332 | 0.0029751 | 0.11322 | 2.5166 | 2.527 | 2.3407 | 2.3564 | -0.026116 | 2.75 | 2.8516e-11 | 31.6802 | 27.5631 | 27.455 | 11.9094 | 42.9797 | 0.008 | 0.05 | 2 | 3 | 2 | 3 | 3 | 544.6045 | 12.2025 | 713.3086 | 34 | 12.2025 | 561.1231 | 10.9568 | 12.2025 | 388.0651 | 10.6281 | 12.2025 | 222.3724 | 10.3093 | 12.2025 | 222.3724 | 10.3093 | 4.881 | 35 | 4.881 | 72.2711 | 35.4019 | 4.881 | 383.0651 | 34.6939 | 4.881 | 222.3724 | 10.3093 | 7.3215 | 383.0651 | 34.6939 | 7.3215 | 383.0651 | 34.6939 | 12.2025
34 | 10 | 0.45 | 715 | 713.2425 | 2.1222 | 2.08 | 0.86804 | 0.91315 | 0.21412 | 0.22524 | 0.00011209 | 0.0019544 | 0.00014749 | 0.0025715 | 0.002719 | 0 | 0.002719 | 1.0401 | 0.94162 | 0.9389 | 2.75 | 2.7225 | 2.6683 | 2.6416 | 0.026683 | 1.6338 | 1.6015 | 1.5354 | 0.0275 | 0.027225 | 0.026953 | 0.042233 | 0.04511 | 0.011127 | 0.056237 | 0.002719 | 0.098469 | 3.2559 | 3.2677 | 2.1094 | 2.1299 | -0.0323 | 2.75 | 2.7459e-11 | 37.8215 | 34.2408 | 34.1419 | 11.9094 | 39.0873 | 0.008 | 0.05 | 2 | 3 | 2 | 3 | 3 | 537.904 | 11.7435 | 713.2425 | 34 | 11.7435 | 561.0637 | 10.9568 | 11.7435 | 327.0929 | 10.6281 | 11.7435 | 172.8376 | 10.3093 | 11.7435 | 172.8376 | 10.3093 | 5.2846 | 35 | 5.2846 | 72.2711 | 35.4019 | 5.2846 | 322.0929 | 34.6939 | 5.2846 | 172.8376 | 10.3093 | 6.4589 | 322.0929 | 34.6939 | 6.4589 | 322.0929 | 34.6939 | 11.7435
34 | 10 | 0.5 | 715 | 713.1861 | 2.0561 | 2.0152 | 0.6832 | 0.7187 | 0.23051 | 0.24249 | 0.00011209 | 0.0018388 | 0.00014749 | 0.0024195 | 0.002567 | 0 | 0.002567 | 1.1424 | 1.054 | 1.0515 | 2.75 | 2.7225 | 2.6683 | 2.6416 | 0.026683 | 1.5373 | 1.4992 | 1.4489 | 0.0275 | 0.027225 | 0.026953 | 0.040917 | 0.035504 | 0.011979 | 0.047483 | 0.002567 | 0.0884 | 3.6764 | 3.6893 | 1.9648 | 1.9899 | -0.038039 | 2.75 | 2.6572e-11 | 41.5427 | 38.3282 | 38.2349 | 11.9094 | 36.7764 | 0.008 | 0.05 | 2 | 3 | 2 | 3 | 3 | 532.1855 | 11.3784 | 713.1861 | 34 | 11.3784 | 561.013 | 10.9568 | 11.3784 | 287.5026 | 10.6281 | 11.3784 | 141.6484 | 10.3093 | 11.3784 | 141.6484 | 10.3093 | 5.6892 | 35 | 5.6892 | 72.2711 | 35.4019 | 5.6892 | 282.5026 | 34.6939 | 5.6892 | 141.6484 | 10.3093 | 5.6892 | 282.5026 | 34.6939 | 5.6892 | 282.5026 | 34.6939 | 11.3784
34 | 10 | 0.55 | 715 | 713.1375 | 2.0024 | 1.9625 | 0.54649 | 0.57489 | 0.24695 | 0.25978 | 0.00011209 | 0.0017657 | 0.00014749 | 0.0023233 | 0.0024708 | 0 | 0.0024708 | 1.2089 | 1.1279 | 1.1254 | 2.75 | 2.7225 | 2.6683 | 2.6416 | 0.026683 | 1.4762 | 1.4327 | 1.3951 | 0.0275 | 0.027225 | 0.026953 | 0.039847 | 0.028399 | 0.012833 | 0.041232 | 0.0024708 | 0.08108 | 3.9364 | 3.9501 | 1.8674 | 1.8971 | -0.043469 | 2.75 | 2.5883e-11 | 43.9618 | 41.0134 | 40.9236 | 11.9094 | 35.3148 | 0.008 | 0.05 | 2 | 3 | 2 | 3 | 3 | 527.2582 | 11.0815 | 713.1375 | 34 | 11.0815 | 560.9693 | 10.9568 | 11.0815 | 259.7783 | 10.6281 | 11.0815 | 120.6295 | 10.3093 | 11.0815 | 120.6295 | 10.3093 | 6.0948 | 35 | 6.0948 | 72.2711 | 35.4019 | 6.0948 | 254.7783 | 34.6939 | 6.0948 | 120.6295 | 10.3093 | 4.9867 | 254.7783 | 34.6939 | 4.9867 | 254.7783 | 34.6939 | 11.0815
34 | 10 | 0.6 | 715 | 713.0952 | 1.9579 | 1.9189 | 0.44003 | 0.4629 | 0.26342 | 0.27711 | 0.00011209 | 0.0017176 | 0.00014749 | 0.00226 | 0.0024075 | 0 | 0.0024075 | 1.2544 | 1.1789 | 1.1765 | 2.75 | 2.7225 | 2.6683 | 2.6416 | 0.026683 | 1.4359 | 1.3872 | 1.3604 | 0.0275 | 0.027225 | 0.026953 | 0.038962 | 0.022867 | 0.013689 | 0.036556 | 0.0024075 | 0.075518 | 4.1074 | 4.1219 | 1.7984 | 1.8325 | -0.048685 | 2.75 | 2.5312e-11 | 45.6154 | 42.8693 | 42.7818 | 11.9094 | 34.3517 | 0.008 | 0.05 | 2 | 3 | 2 | 3 | 3 | 522.9728 | 10.8357 | 713.0952 | 34 | 10.8357 | 560.9313 | 10.9568 | 10.8357 | 239.2601 | 10.6281 | 10.8357 | 105.7538 | 10.3093 | 10.8357 | 105.7538 | 10.3093 | 6.5014 | 35 | 6.5014 | 72.2711 | 35.4019 | 6.5014 | 234.2601 | 34.6939 | 6.5014 | 105.7538 | 10.3093 | 4.3343 | 234.2601 | 34.6939 | 4.3343 | 234.2601 | 34.6939 | 10.8357
34 | 10 | 0.65 | 715 | 713.0582 | 1.9204 | 1.8822 | 0.35383 | 0.37221 | 0.27993 | 0.29447 | 0.00011209 | 0.0016851 | 0.00014749 | 0.0022172 | 0.0023647 | 0 | 0.0023647 | 1.2867 | 1.2155 | 1.2132 | 2.75 | 2.7225 | 2.6683 | 2.6416 | 0.026683 | 1.4087 | 1.355 | 1.3376 | 0.0275 | 0.027225 | 0.026953 | 0.038217 | 0.018387 | 0.014547 | 0.032934 | 0.0023647 | 0.071151 | 4.2256 | 4.2408 | 1.7473 | 1.7859 | -0.053754 | 2.75 | 2.4842e-11 | 46.7887 | 44.2013 | 44.1154 | 11.9094 | 33.7011 | 0.008 | 0.05 | 2 | 3 | 2 | 3 | 3 | 519.2151 | 10.629 | 713.0582 | 34 | 10.629 | 560.898 | 10.9568 | 10.629 | 223.4275 | 10.6281 | 10.629 | 94.8331 | 10.3093 | 10.629 | 94.8331 | 10.3093 | 6.9088 | 35 | 6.9088 | 72.2711 | 35.4019 | 6.9088 | 218.4275 | 34.6939 | 6.9088 | 94.8331 | 10.3093 | 3.7201 | 218.4275 | 34.6939 | 3.7201 | 218.4275 | 34.6939 | 10.629
34 | 10 | 0.7 | 715 | 713.0255 | 1.8886 | 1.851 | 0.28185 | 0.2965 | 0.29646 | 0.31187 | 0.00011209 | 0.0016628 | 0.00014749 | 0.0021879 | 0.0023354 | 0 | 0.0023354 | 1.3102 | 1.2426 | 1.2403 | 2.75 | 2.7225 | 2.6683 | 2.6416 | 0.026683 | 1.3901 | 1.3314 | 1.3225 | 0.0275 | 0.027225 | 0.026953 | 0.037582 | 0.014647 | 0.015406 | 0.030054 | 0.0023354 | 0.067636 | 4.3107 | 4.3264 | 1.7084 | 1.7513 | -0.05872 | 2.75 | 2.4415e-11 | 47.6448 | 45.1854 | 45.1004 | 11.9094 | 33.2566 | 0.008 | 0.05 | 2 | 3 | 2 | 3 | 3 | 515.8965 | 10.4529 | 713.0255 | 34 | 10.4529 | 560.8686 | 10.9568 | 10.4529 | 210.8075 | 10.6281 | 10.4529 | 86.5854 | 10.3093 | 10.4529 | 86.5854 | 10.3093 | 7.317 | 35 | 7.317 | 72.2711 | 35.4019 | 7.317 | 205.8075 | 34.6939 | 7.317 | 86.5854 | 10.3093 | 3.1359 | 205.8075 | 34.6939 | 3.1359 | 205.8075 | 34.6939 | 10.4529
34 | 10 | 0.75 | 715 | 712.9811 | 1.847 | 1.8102 | 0.22134 | 0.23285 | 0.31066 | 0.32681 | 0.00011209 | 0.0016618 | 0.00014749 | 0.0021866 | 0.0023341 | 0 | 0.0023341 | 1.315 | 1.2506 | 1.2482 | 2.75 | 2.7225 | 2.6683 | 2.6416 | 0.026683 | 1.3893 | 1.3267 | 1.3249 | 0.0275 | 0.027225 | 0.026953 | 0.036755 | 0.011503 | 0.016144 | 0.027647 | 0.0023341 | 0.064402 | 4.4033 | 4.4199 | 1.5729 | 1.6189 | -0.062602 | 2.75 | 2.388e-11 | 47.817 | 45.4751 | 45.3903 | 11.9094 | 33.2362 | 0.008 | 0.05 | 2 | 3 | 2 | 3 | 3 | 511.3971 | 10.2232 | 712.9811 | 34 | 10.2232 | 560.8287 | 10.9568 | 10.2232 | 195.3496 | 10.6281 | 10.2232 | 81.7437 | 10.3093 | 10.2232 | 81.7437 | 10.3093 | 7.6674 | 35 | 7.6674 | 72.2711 | 35.4019 | 7.6674 | 187.8236 | 34.6939 | 7.6674 | 81.7437 | 10.3093 | 2.5558 | 198.0204 | 34.6939 | 2.5558 | 190.3496 | 34.6939 | 10.2232
34 | 10.5 | 0.4 | 715 | 713.3467 | 2.1698 | 2.1266 | 1.0677 | 1.1232 | 0.19556 | 0.20572 | 0.00011209 | 0.0021108 | 0.00014749 | 0.0027773 | 0.0029248 | 0 | 0.0029248 | 0.90654 | 0.79771 | 0.79478 | 2.75 | 2.7225 | 2.6683 | 2.6416 | 0.026683 | 1.7646 | 1.7351 | 1.6558 | 0.0275 | 0.027225 | 0.026953 | 0.04318 | 0.055487 | 0.010163 | 0.06565 | 0.0029248 | 0.10883 | 3.0148 | 3.0263 | 2.2628 | 2.2809 | -0.029487 | 2.75 | 2.9188e-11 | 32.9649 | 29.0075 | 28.9011 | 11.9094 | 42.2151 | 0.008 | 0.05 | 2 | 3 | 2 | 3 | 3 | 548.4634 | 12.4835 | 713.3467 | 34 | 12.4835 | 567.1959 | 11.5047 | 12.4835 | 364.626 | 11.1595 | 12.4835 | 208.757 | 10.8247 | 12.4835 | 208.757 | 10.8247 | 4.9934 | 35 | 4.9934 | 69.9684 | 35.4019 | 4.9934 | 359.626 | 34.6939 | 4.9934 | 208.757 | 10.8247 | 7.4901 | 359.626 | 34.6939 | 7.4901 | 359.626 | 34.6939 | 12.4835
34 | 10.5 | 0.45 | 715 | 713.2829 | 2.0891 | 2.0475 | 0.82134 | 0.86402 | 0.21183 | 0.22284 | 0.00011209 | 0.0019399 | 0.00014749 | 0.0025525 | 0.0027 | 0 | 0.0027 | 1.0559 | 0.96064 | 0.95794 | 2.75 | 2.7225 | 2.6683 | 2.6416 | 0.026683 | 1.6218 | 1.5857 | 1.5265 | 0.0275 | 0.027225 | 0.026953 | 0.041573 | 0.042683 | 0.011008 | 0.053691 | 0.0027 | 0.095264 | 3.6655 | 3.6784 | 2.0588 | 2.082 | -0.03604 | 2.75 | 2.8112e-11 | 38.3963 | 34.9322 | 34.834 | 11.9094 | 38.7986 | 0.008 | 0.05 | 2 | 3 | 2 | 3 | 3 | 541.9986 | 12.0198 | 713.2829 | 34 | 12.0198 | 567.1383 | 11.5047 | 12.0198 | 310.1842 | 11.1595 | 12.0198 | 164.6146 | 10.8247 | 12.0198 | 164.6146 | 10.8247 | 5.4089 | 35 | 5.4089 | 69.9684 | 35.4019 | 5.4089 | 305.1842 | 34.6939 | 5.4089 | 164.6146 | 10.8247 | 6.6109 | 305.1842 | 34.6939 | 6.6109 | 305.1842 | 34.6939 | 12.0198
34 | 10.5 | 0.5 | 715 | 713.2286 | 2.0249 | 1.9846 | 0.64961 | 0.68337 | 0.22815 | 0.24001 | 0.00011209 | 0.001838 | 0.00014749 | 0.0024185 | 0.002566 | 0 | 0.002566 | 1.1471 | 1.0612 | 1.0587 | 2.75 | 2.7225 | 2.6683 | 2.6416 | 0.026683 | 1.5366 | 1.4945 | 1.4507 | 0.0275 | 0.027225 | 0.026953 | 0.040296 | 0.033759 | 0.011857 | 0.045615 | 0.002566 | 0.085911 | 4.0385 | 4.0525 | 1.93 | 1.9581 | -0.042118 | 2.75 | 2.7189e-11 | 41.7145 | 38.5905 | 38.4972 | 11.9094 | 36.761 | 0.008 | 0.05 | 2 | 3 | 2 | 3 | 3 | 536.4942 | 11.6513 | 713.2286 | 34 | 11.6513 | 567.0893 | 11.5047 | 11.6513 | 274.3729 | 11.1595 | 11.6513 | 136.5627 | 10.8247 | 11.6513 | 136.5627 | 10.8247 | 5.8257 | 35 | 5.8257 | 69.9684 | 35.4019 | 5.8257 | 269.3729 | 34.6939 | 5.8257 | 136.5627 | 10.8247 | 5.8257 | 269.3729 | 34.6939 | 5.8257 | 269.3729 | 34.6939 | 11.6513
34 | 10.5 | 0.55 | 715 | 713.1819 | 1.9728 | 1.9335 | 0.52151 | 0.54861 | 0.24452 | 0.25723 | 0.00011209 | 0.0017736 | 0.00014749 | 0.0023337 | 0.0024812 | 0 | 0.0024812 | 1.2068 | 1.1277 | 1.1252 | 2.75 | 2.7225 | 2.6683 | 2.6416 | 0.026683 | 1.4827 | 1.4349 | 1.4037 | 0.0275 | 0.027225 | 0.026953 | 0.039259 | 0.027101 | 0.012707 | 0.039809 | 0.0024812 | 0.079067 | 4.2702 | 4.2852 | 1.8428 | 1.8756 | -0.047865 | 2.75 | 2.6466e-11 | 43.8825 | 41.0073 | 40.9171 | 11.9094 | 35.4721 | 0.008 | 0.05 | 2 | 3 | 2 | 3 | 3 | 531.7589 | 11.352 | 713.1819 | 34 | 11.352 | 567.0471 | 11.5047 | 11.352 | 249.0351 | 11.1595 | 11.352 | 117.5313 | 10.8247 | 11.352 | 117.5313 | 10.8247 | 6.2436 | 35 | 6.2436 | 69.9684 | 35.4019 | 6.2436 | 244.0351 | 34.6939 | 6.2436 | 117.5313 | 10.8247 | 5.1084 | 244.035 | 34.6939 | 5.1084 | 244.0351 | 34.6939 | 11.352
34 | 10.5 | 0.6 | 715 | 713.1413 | 1.9297 | 1.8913 | 0.4211 | 0.44298 | 0.26093 | 0.27449 | 0.00011209 | 0.0017313 | 0.00014749 | 0.002278 | 0.0024255 | 0 | 0.0024255 | 1.2476 | 1.1738 | 1.1714 | 2.75 | 2.7225 | 2.6683 | 2.6416 | 0.026683 | 1.4474 | 1.394 | 1.3735 | 0.0275 | 0.027225 | 0.026953 | 0.0384 | 0.021883 | 0.01356 | 0.035443 | 0.0024255 | 0.073844 | 4.4233 | 4.4391 | 1.7805 | 1.8181 | -0.053375 | 2.75 | 2.5932e-11 | 45.3688 | 42.6835 | 42.5953 | 11.9094 | 34.6261 | 0.008 | 0.05 | 2 | 3 | 2 | 3 | 3 | 527.6465 | 11.1043 | 713.1413 | 34 | 11.1043 | 567.0105 | 11.5047 | 11.1043 | 230.1246 | 11.1595 | 11.1043 | 103.9945 | 10.8247 | 11.1043 | 103.9945 | 10.8247 | 6.6626 | 35 | 6.6626 | 69.9684 | 35.4019 | 6.6626 | 225.1246 | 34.6939 | 6.6626 | 103.9945 | 10.8247 | 4.4417 | 225.1246 | 34.6939 | 4.4417 | 225.1246 | 34.6939 | 11.1043
34 | 10.5 | 0.65 | 715 | 713.1058 | 1.8934 | 1.8557 | 0.33937 | 0.35701 | 0.27738 | 0.29179 | 0.00011209 | 0.001703 | 0.00014749 | 0.0022407 | 0.0023882 | 0 | 0.0023882 | 1.2767 | 1.2069 | 1.2046 | 2.75 | 2.7225 | 2.6683 | 2.6416 | 0.026683 | 1.4237 | 1.365 | 1.3539 | 0.0275 | 0.027225 | 0.026953 | 0.037679 | 0.017636 | 0.014415 | 0.032051 | 0.0023882 | 0.06973 | 4.5296 | 4.5461 | 1.7344 | 1.7766 | -0.058711 | 2.75 | 2.5425e-11 | 46.4246 | 43.8889 | 43.8021 | 11.9094 | 34.0592 | 0.008 | 0.05 | 2 | 3 | 2 | 3 | 3 | 524.0457 | 10.8962 | 713.1058 | 34 | 10.8962 | 566.9784 | 11.5047 | 10.8962 | 215.4291 | 11.1595 | 10.8962 | 94.0168 | 10.8247 | 10.8962 | 94.0168 | 10.8247 | 7.0825 | 35 | 7.0825 | 69.9684 | 35.4019 | 7.0825 | 210.4291 | 34.6939 | 7.0825 | 94.0168 | 10.8247 | 3.8137 | 210.4291 | 34.6939 | 3.8137 | 210.4291 | 34.6939 | 10.8962
34 | 10.5 | 0.7 | 715 | 713.0745 | 1.8626 | 1.8255 | 0.27085 | 0.28493 | 0.29386 | 0.30913 | 0.00011209 | 0.0016838 | 0.00014749 | 0.0022156 | 0.0023631 | 0 | 0.0023631 | 1.2979 | 1.2315 | 1.2291 | 2.75 | 2.7225 | 2.6683 | 2.6416 | 0.026683 | 1.4077 | 1.3438 | 1.3413 | 0.0275 | 0.027225 | 0.026953 | 0.037065 | 0.014076 | 0.015271 | 0.029347 | 0.0023631 | 0.066412 | 4.6064 | 4.6235 | 1.6991 | 1.7458 | -0.063911 | 2.75 | 2.5057e-11 | 47.1951 | 44.7802 | 44.6942 | 11.9094 | 33.6766 | 0.008 | 0.05 | 2 | 3 | 2 | 3 | 3 | 520.8704 | 10.719 | 713.0745 | 34 | 10.719 | 566.9501 | 11.5047 | 10.719 | 203.6441 | 11.1595 | 10.719 | 86.4549 | 10.8247 | 10.719 | 86.4549 | 10.8247 | 7.5033 | 35 | 7.5033 | 69.9684 | 35.4019 | 7.5033 | 198.6441 | 34.6939 | 7.5033 | 86.4549 | 10.8247 | 3.2157 | 198.6441 | 34.6939 | 3.2157 | 198.6441 | 34.6939 | 10.719
34 | 10.5 | 0.75 | 715 | 713.0386 | 1.8285 | 1.7921 | 0.21253 | 0.22357 | 0.30909 | 0.32515 | 0.00011209 | 0.0016785 | 0.00014749 | 0.0022085 | 0.002356 | 0 | 0.002356 | 1.3068 | 1.2433 | 1.241 | 2.75 | 2.7225 | 2.6683 | 2.6416 | 0.026683 | 1.4032 | 1.3348 | 1.3397 | 0.0275 | 0.027225 | 0.026953 | 0.036386 | 0.011044 | 0.016063 | 0.027107 | 0.002356 | 0.063493 | 4.679 | 4.6969 | 1.614 | 1.6645 | -0.068402 | 2.75 | 2.4582e-11 | 47.5213 | 45.2125 | 45.1268 | 11.9094 | 33.5695 | 0.008 | 0.05 | 2 | 3 | 2 | 3 | 3 | 517.2332 | 10.5231 | 713.0386 | 34 | 10.5231 | 566.9177 | 11.5047 | 10.5231 | 191.2501 | 11.1595 | 10.5231 | 81.3493 | 10.8247 | 10.5231 | 81.3493 | 10.8247 | 7.8923 | 35 | 7.8923 | 69.9684 | 35.4019 | 7.8923 | 184.9298 | 34.6939 | 7.8923 | 81.3493 | 10.8247 | 2.6308 | 190.2368 | 34.6939 | 2.6308 | 186.2501 | 34.6939 | 10.5231
34 | 11 | 0.45 | 715 | 713.3234 | 2.0576 | 2.0167 | 0.78041 | 0.82097 | 0.21011 | 0.22103 | 0.00011209 | 0.0019312 | 0.00014749 | 0.0025411 | 0.0026886 | 0 | 0.0026886 | 1.0671 | 0.97469 | 0.972 | 2.75 | 2.7225 | 2.6683 | 2.6416 | 0.026683 | 1.6145 | 1.5745 | 1.5221 | 0.0275 | 0.027225 | 0.026953 | 0.040947 | 0.040556 | 0.010919 | 0.051474 | 0.0026886 | 0.092421 | 4.0623 | 4.0764 | 2.017 | 2.0429 | -0.039965 | 2.75 | 2.8741e-11 | 38.804 | 35.4432 | 35.3455 | 11.9094 | 38.6242 | 0.008 | 0.05 | 2 | 3 | 2 | 3 | 3 | 546.1041 | 12.3102 | 713.3234 | 34 | 12.3102 | 572.9741 | 12.0525 | 12.3102 | 295.4603 | 11.6909 | 12.3102 | 157.8891 | 11.3402 | 12.3102 | 157.8891 | 11.3402 | 5.5396 | 35 | 5.5396 | 68.0157 | 35.4019 | 5.5396 | 290.4603 | 34.6939 | 5.5396 | 157.8891 | 11.3402 | 6.7706 | 290.4603 | 34.6939 | 6.7706 | 290.4603 | 34.6939 | 12.3102
34 | 11 | 0.5 | 715 | 713.2713 | 1.9955 | 1.9558 | 0.62009 | 0.65231 | 0.22641 | 0.23818 | 0.00011209 | 0.001841 | 0.00014749 | 0.0024223 | 0.0025698 | 0 | 0.0025698 | 1.149 | 1.0653 | 1.0627 | 2.75 | 2.7225 | 2.6683 | 2.6416 | 0.026683 | 1.539 | 1.4927 | 1.4553 | 0.0275 | 0.027225 | 0.026953 | 0.03971 | 0.032224 | 0.011766 | 0.04399 | 0.0025698 | 0.0837 | 4.3951 | 4.4104 | 1.9017 | 1.9327 | -0.046369 | 2.75 | 2.786e-11 | 41.7804 | 38.7367 | 38.6433 | 11.9094 | 36.8193 | 0.008 | 0.05 | 2 | 3 | 2 | 3 | 3 | 540.82 | 11.9389 | 713.2713 | 34 | 11.9389 | 572.9268 | 12.0525 | 11.9389 | 262.8557 | 11.6909 | 11.9389 | 132.511 | 11.3402 | 11.9389 | 132.511 | 11.3402 | 5.9695 | 35 | 5.9695 | 68.0157 | 35.4019 | 5.9695 | 257.8557 | 34.6939 | 5.9695 | 132.511 | 11.3402 | 5.9695 | 257.8557 | 34.6939 | 5.9695 | 257.8557 | 34.6939 | 11.9389
34 | 11 | 0.55 | 715 | 713.2265 | 1.945 | 1.9063 | 0.49952 | 0.52548 | 0.24277 | 0.25538 | 0.00011209 | 0.0017839 | 0.00014749 | 0.0023472 | 0.0024947 | 0 | 0.0024947 | 1.2027 | 1.1254 | 1.1229 | 2.75 | 2.7225 | 2.6683 | 2.6416 | 0.026683 | 1.4913 | 1.4389 | 1.4141 | 0.0275 | 0.027225 | 0.026953 | 0.038705 | 0.025959 | 0.012616 | 0.038575 | 0.0024947 | 0.07728 | 4.6031 | 4.6194 | 1.823 | 1.8591 | -0.052411 | 2.75 | 2.7178e-11 | 43.7346 | 40.9244 | 40.8337 | 11.9094 | 35.6782 | 0.008 | 0.05 | 2 | 3 | 2 | 3 | 3 | 536.2813 | 11.6375 | 713.2265 | 34 | 11.6375 | 572.8862 | 12.0525 | 11.6375 | 239.5558 | 11.6909 | 11.6375 | 115.1777 | 11.3402 | 11.6375 | 115.1777 | 11.3402 | 6.4006 | 35 | 6.4006 | 68.0157 | 35.4019 | 6.4006 | 234.5558 | 34.6939 | 6.4006 | 115.1777 | 11.3402 | 5.2369 | 234.5558 | 34.6939 | 5.2369 | 234.5558 | 34.6939 | 11.6375
34 | 11 | 0.6 | 715 | 713.1877 | 1.9033 | 1.8654 | 0.40444 | 0.42545 | 0.25916 | 0.27263 | 0.00011209 | 0.0017466 | 0.00014749 | 0.0022982 | 0.0024457 | 0 | 0.0024457 | 1.2397 | 1.1673 | 1.1648 | 2.75 | 2.7225 | 2.6683 | 2.6416 | 0.026683 | 1.4602 | 1.402 | 1.3878 | 0.0275 | 0.027225 | 0.026953 | 0.037875 | 0.021017 | 0.013468 | 0.034485 | 0.0024457 | 0.07236 | 4.7411 | 4.7584 | 1.7667 | 1.8077 | -0.058185 | 2.75 | 2.6552e-11 | 45.0783 | 42.4471 | 42.3581 | 11.9094 | 34.9323 | 0.008 | 0.05 | 2 | 3 | 2 | 3 | 3 | 532.3456 | 11.3883 | 713.1877 | 34 | 11.3883 | 572.8509 | 12.0525 | 11.3883 | 222.0242 | 11.6909 | 11.3883 | 102.7835 | 11.3402 | 11.3883 | 102.7835 | 11.3402 | 6.833 | 35 | 6.833 | 68.0157 | 35.4019 | 6.833 | 217.0242 | 34.6939 | 6.833 | 102.7835 | 11.3402 | 4.5553 | 217.0242 | 34.6939 | 4.5553 | 217.0242 | 34.6939 | 11.3883
34 | 11 | 0.65 | 715 | 713.1537 | 1.8682 | 1.831 | 0.32666 | 0.34364 | 0.2756 | 0.28992 | 0.00011209 | 0.0017218 | 0.00014749 | 0.0022655 | 0.002413 | 0 | 0.002413 | 1.2659 | 1.1975 | 1.1951 | 2.75 | 2.7225 | 2.6683 | 2.6416 | 0.026683 | 1.4394 | 1.3757 | 1.371 | 0.0275 | 0.027225 | 0.026953 | 0.037177 | 0.016976 | 0.014322 | 0.031298 | 0.002413 | 0.068475 | 4.8375 | 4.8554 | 1.7247 | 1.7705 | -0.063743 | 2.75 | 2.6112e-11 | 46.0343 | 43.5443 | 43.4566 | 11.9094 | 34.4363 | 0.008 | 0.05 | 2 | 3 | 2 | 3 | 3 | 528.9049 | 11.179 | 713.1537 | 34 | 11.179 | 572.8202 | 12.0525 | 11.179 | 208.3065 | 11.6909 | 11.179 | 93.607 | 11.3402 | 11.179 | 93.607 | 11.3402 | 7.2663 | 35 | 7.2663 | 68.0157 | 35.4019 | 7.2663 | 203.3065 | 34.6939 | 7.2663 | 93.607 | 11.3402 | 3.9126 | 203.3065 | 34.6939 | 3.9126 | 203.3065 | 34.6939 | 11.179
34 | 11 | 0.7 | 715 | 713.1239 | 1.8384 | 1.8018 | 0.26119 | 0.27476 | 0.29208 | 0.30725 | 0.00011209 | 0.0017053 | 0.00014749 | 0.0022438 | 0.0023913 | 0 | 0.0023913 | 1.2851 | 1.2198 | 1.2174 | 2.75 | 2.7225 | 2.6683 | 2.6416 | 0.026683 | 1.4256 | 1.3565 | 1.3603 | 0.0275 | 0.027225 | 0.026953 | 0.036584 | 0.013573 | 0.015178 | 0.028752 | 0.0023913 | 0.065336 | 4.9075 | 4.9262 | 1.6925 | 1.743 | -0.069115 | 2.75 | 2.565e-11 | 46.7323 | 44.3565 | 44.2695 | 11.9094 | 34.1056 | 0.008 | 0.05 | 2 | 3 | 2 | 3 | 3 | 525.8759 | 11.001 | 713.1239 | 34 | 11.001 | 572.7931 | 12.0525 | 11.001 | 197.2399 | 11.6909 | 11.001 | 86.623 | 11.3402 | 11.001 | 86.623 | 11.3402 | 7.7007 | 35 | 7.7007 | 68.0157 | 35.4019 | 7.7007 | 192.2399 | 34.6939 | 7.7007 | 86.623 | 11.3402 | 3.3003 | 192.2399 | 34.6939 | 3.3003 | 192.2399 | 34.6939 | 11.001
34 | 11 | 0.75 | 715 | 713.0949 | 1.8104 | 1.7744 | 0.20491 | 0.21556 | 0.30819 | 0.3242 | 0.00011209 | 0.0016967 | 0.00014749 | 0.0022325 | 0.0023799 | 0 | 0.0023799 | 1.2973 | 1.2347 | 1.2323 | 2.75 | 2.7225 | 2.6683 | 2.6416 | 0.026683 | 1.4184 | 1.3443 | 1.3557 | 0.0275 | 0.027225 | 0.026953 | 0.036028 | 0.010648 | 0.016016 | 0.026664 | 0.0023799 | 0.062692 | 4.9649 | 4.9843 | 1.649 | 1.7038 | -0.074115 | 2.75 | 2.5267e-11 | 47.1761 | 44.8964 | 44.8099 | 11.9094 | 33.9333 | 0.008 | 0.05 | 2 | 3 | 2 | 3 | 3 | 522.9428 | 10.834 | 713.0949 | 34 | 10.834 | 572.7668 | 12.0525 | 10.834 | 187.2649 | 11.6909 | 10.834 | 81.4035 | 11.3402 | 10.834 | 81.4035 | 11.3402 | 8.1255 | 35 | 8.1255 | 68.0157 | 35.4019 | 8.1255 | 181.8647 | 34.6939 | 8.1255 | 81.4035 | 11.3402 | 2.7085 | 183.468 | 34.6939 | 2.7085 | 182.2649 | 34.6939 | 10.834
34 | 11.5 | 0.5 | 715 | 713.3139 | 1.9674 | 1.9283 | 0.59369 | 0.62454 | 0.22509 | 0.23678 | 0.00011209 | 0.0018467 | 0.00014749 | 0.0024298 | 0.0025773 | 0 | 0.0025773 | 1.1486 | 1.0669 | 1.0644 | 2.75 | 2.7225 | 2.6683 | 2.6416 | 0.026683 | 1.5438 | 1.493 | 1.4621 | 0.0275 | 0.027225 | 0.026953 | 0.039152 | 0.030852 | 0.011697 | 0.04255 | 0.0025773 | 0.081701 | 4.7513 | 4.768 | 1.8783 | 1.9124 | -0.050807 | 2.75 | 2.8543e-11 | 41.7686 | 38.7976 | 38.7039 | 11.9094 | 36.9333 | 0.008 | 0.05 | 2 | 3 | 2 | 3 | 3 | 545.1442 | 12.241 | 713.3139 | 34 | 12.241 | 578.545 | 12.6004 | 12.241 | 252.5603 | 12.2223 | 12.241 | 129.2062 | 11.8557 | 12.241 | 129.2062 | 11.8557 | 6.1205 | 35 | 6.1205 | 66.3068 | 35.4019 | 6.1205 | 247.5603 | 34.6939 | 6.1205 | 129.2062 | 11.8557 | 6.1205 | 247.5603 | 34.6939 | 6.1205 | 247.5603 | 34.6939 | 12.241
34 | 11.5 | 0.55 | 715 | 713.2711 | 1.9186 | 1.8804 | 0.47982 | 0.50476 | 0.24146 | 0.25401 | 0.00011209 | 0.001796 | 0.00014749 | 0.0023632 | 0.0025106 | 0 | 0.0025106 | 1.1973 | 1.1216 | 1.1191 | 2.75 | 2.7225 | 2.6683 | 2.6416 | 0.026683 | 1.5015 | 1.4443 | 1.4258 | 0.0275 | 0.027225 | 0.026953 | 0.03818 | 0.024935 | 0.012548 | 0.037483 | 0.0025106 | 0.075663 | 4.939 | 4.9568 | 1.8071 | 1.8464 | -0.057122 | 2.75 | 2.7876e-11 | 43.5384 | 40.787 | 40.6957 | 11.9094 | 35.92 | 0.008 | 0.05 | 2 | 3 | 2 | 3 | 3 | 540.8037 | 11.9378 | 713.2711 | 34 | 11.9378 | 578.506 | 12.6004 | 11.9378 | 231.023 | 12.2223 | 11.9378 | 113.3406 | 11.8557 | 11.9378 | 113.3406 | 11.8557 | 6.5658 | 35 | 6.5658 | 66.3068 | 35.4019 | 6.5658 | 226.023 | 34.6939 | 6.5658 | 113.3406 | 11.8557 | 5.372 | 226.023 | 34.6939 | 5.372 | 226.023 | 34.6939 | 11.9378
34 | 11.5 | 0.6 | 715 | 713.234 | 1.8782 | 1.8409 | 0.38949 | 0.40973 | 0.25789 | 0.27129 | 0.00011209 | 0.001763 | 0.00014749 | 0.0023198 | 0.0024673 | 0 | 0.0024673 | 1.2309 | 1.1599 | 1.1574 | 2.75 | 2.7225 | 2.6683 | 2.6416 | 0.026683 | 1.4739 | 1.4108 | 1.4029 | 0.0275 | 0.027225 | 0.026953 | 0.037377 | 0.020241 | 0.013402 | 0.033642 | 0.0024673 | 0.071019 | 5.0643 | 5.083 | 1.7558 | 1.8002 | -0.063122 | 2.75 | 2.7273e-11 | 44.7589 | 42.1764 | 42.0867 | 11.9094 | 35.2605 | 0.008 | 0.05 | 2 | 3 | 2 | 3 | 3 | 537.0462 | 11.6872 | 713.234 | 34 | 11.6872 | 578.4723 | 12.6004 | 11.6872 | 214.6892 | 12.2223 | 11.6872 | 101.933 | 11.8557 | 11.6872 | 101.933 | 11.8557 | 7.0123 | 35 | 7.0123 | 66.3068 | 35.4019 | 7.0123 | 209.6892 | 34.6939 | 7.0123 | 101.933 | 11.8557 | 4.6749 | 209.6892 | 34.6939 | 4.6749 | 209.6892 | 34.6939 | 11.6872
34 | 11.5 | 0.65 | 715 | 713.2017 | 1.8444 | 1.8077 | 0.31526 | 0.33164 | 0.27435 | 0.28861 | 0.00011209 | 0.0017413 | 0.00014749 | 0.0022911 | 0.0024386 | 0 | 0.0024386 | 1.2548 | 1.1875 | 1.185 | 2.75 | 2.7225 | 2.6683 | 2.6416 | 0.026683 | 1.4557 | 1.3868 | 1.3884 | 0.0275 | 0.027225 | 0.026953 | 0.036704 | 0.016383 | 0.014257 | 0.03064 | 0.0024386 | 0.067344 | 5.1524 | 5.1719 | 1.7175 | 1.7668 | -0.068852 | 2.75 | 2.6831e-11 | 45.6289 | 43.18 | 43.0913 | 11.9094 | 34.8253 | 0.008 | 0.05 | 2 | 3 | 2 | 3 | 3 | 533.7672 | 11.4771 | 713.2017 | 34 | 11.4771 | 578.4428 | 12.6004 | 11.4771 | 201.8227 | 12.2223 | 11.4771 | 93.4449 | 11.8557 | 11.4771 | 93.4449 | 11.8557 | 7.4601 | 35 | 7.4601 | 66.3068 | 35.4019 | 7.4601 | 196.8227 | 34.6939 | 7.4601 | 93.4449 | 11.8557 | 4.017 | 196.8227 | 34.6939 | 4.017 | 196.8227 | 34.6939 | 11.4771
34 | 11.5 | 0.7 | 715 | 713.1733 | 1.8157 | 1.7795 | 0.25252 | 0.26564 | 0.29086 | 0.30598 | 0.00011209 | 0.0017269 | 0.00014749 | 0.0022722 | 0.0024197 | 0 | 0.0024197 | 1.2723 | 1.2079 | 1.2055 | 2.75 | 2.7225 | 2.6683 | 2.6416 | 0.026683 | 1.4437 | 1.3694 | 1.3793 | 0.0275 | 0.027225 | 0.026953 | 0.036132 | 0.013123 | 0.015115 | 0.028238 | 0.0024197 | 0.06437 | 5.217 | 5.2372 | 1.688 | 1.742 | -0.074327 | 2.75 | 2.641e-11 | 46.2647 | 43.924 | 43.836 | 11.9094 | 34.538 | 0.008 | 0.05 | 2 | 3 | 2 | 3 | 3 | 530.8863 | 11.2986 | 713.1733 | 34 | 11.2986 | 578.4169 | 12.6004 | 11.2986 | 191.3818 | 12.2223 | 11.2986 | 86.9533 | 11.8557 | 11.2986 | 86.9533 | 11.8557 | 7.909 | 35 | 7.909 | 66.3068 | 35.4019 | 7.909 | 186.3818 | 34.6939 | 7.909 | 86.9533 | 11.8557 | 3.3896 | 186.3818 | 34.6939 | 3.3896 | 186.3818 | 34.6939 | 11.2986
34 | 11.5 | 0.75 | 715 | 713.1482 | 1.791 | 1.7554 | 0.19827 | 0.20858 | 0.30741 | 0.32339 | 0.00011209 | 0.0017176 | 0.00014749 | 0.0022599 | 0.0024074 | 0 | 0.0024074 | 1.2853 | 1.2234 | 1.221 | 2.75 | 2.7225 | 2.6683 | 2.6416 | 0.026683 | 1.4359 | 1.3563 | 1.374 | 0.0275 | 0.027225 | 0.026953 | 0.035641 | 0.010304 | 0.015975 | 0.026279 | 0.0024074 | 0.06192 | 5.2663 | 5.2872 | 1.6647 | 1.7233 | -0.079543 | 2.75 | 2.5989e-11 | 46.7385 | 44.4869 | 44.3993 | 11.9094 | 34.351 | 0.008 | 0.05 | 2 | 3 | 2 | 3 | 3 | 528.34 | 11.1454 | 713.1482 | 34 | 11.1454 | 578.3941 | 12.6004 | 11.1454 | 182.7048 | 12.2223 | 11.1454 | 81.874 | 11.8557 | 11.1454 | 81.874 | 11.8557 | 8.359 | 35 | 8.359 | 66.3068 | 35.4019 | 8.359 | 177.7048 | 34.6939 | 8.359 | 81.874 | 11.8557 | 2.7863 | 177.7048 | 34.6939 | 2.7863 | 177.7048 | 34.6939 | 11.1454
34 | 12 | 0.5 | 715 | 713.3565 | 1.9406 | 1.9019 | 0.5698 | 0.59941 | 0.22407 | 0.23572 | 0.00011209 | 0.0018546 | 0.00014749 | 0.0024402 | 0.0025877 | 0 | 0.0025877 | 1.1467 | 1.0668 | 1.0642 | 2.75 | 2.7225 | 2.6683 | 2.6416 | 0.026683 | 1.5504 | 1.495 | 1.4705 | 0.0275 | 0.027225 | 0.026953 | 0.038617 | 0.029611 | 0.011644 | 0.041255 | 0.0025877 | 0.079872 | 5.1108 | 5.129 | 1.8588 | 1.8961 | -0.055443 | 2.75 | 2.9329e-11 | 41.6974 | 38.7929 | 38.6988 | 11.9094 | 37.091 | 0.008 | 0.05 | 2 | 3 | 2 | 3 | 3 | 549.4584 | 12.5581 | 713.3565 | 34 | 12.5581 | 583.9614 | 13.1482 | 12.5581 | 243.2277 | 12.7537 | 12.5581 | 126.4607 | 12.3711 | 12.5581 | 126.4607 | 12.3711 | 6.279 | 35 | 6.279 | 64.7789 | 35.4019 | 6.279 | 238.2277 | 34.6939 | 6.279 | 126.4607 | 12.3711 | 6.279 | 238.2278 | 34.6939 | 6.279 | 238.2277 | 34.6939 | 12.5581
34 | 12 | 0.55 | 715 | 713.3156 | 1.8934 | 1.8557 | 0.46195 | 0.48596 | 0.2405 | 0.25299 | 0.00011209 | 0.0018095 | 0.00014749 | 0.0023809 | 0.0025284 | 0 | 0.0025284 | 1.1909 | 1.1167 | 1.1142 | 2.75 | 2.7225 | 2.6683 | 2.6416 | 0.026683 | 1.5127 | 1.4507 | 1.4385 | 0.0275 | 0.027225 | 0.026953 | 0.037678 | 0.024006 | 0.012498 | 0.036504 | 0.0025284 | 0.074182 | 5.2811 | 5.3004 | 1.7941 | 1.8368 | -0.062001 | 2.75 | 2.8661e-11 | 43.3066 | 40.609 | 40.5171 | 11.9094 | 36.1892 | 0.008 | 0.05 | 2 | 3 | 2 | 3 | 3 | 545.3164 | 12.2533 | 713.3156 | 34 | 12.2533 | 583.924 | 13.1482 | 12.2533 | 223.229 | 12.7537 | 12.2533 | 111.8739 | 12.3711 | 12.2533 | 111.8739 | 12.3711 | 6.7393 | 35 | 6.7393 | 64.7789 | 35.4019 | 6.7393 | 218.229 | 34.6939 | 6.7393 | 111.8739 | 12.3711 | 5.514 | 218.229 | 34.6939 | 5.514 | 218.229 | 34.6939 | 12.2533
34 | 12 | 0.6 | 715 | 713.2803 | 1.8544 | 1.8175 | 0.37591 | 0.39545 | 0.25697 | 0.27033 | 0.00011209 | 0.0017802 | 0.00014749 | 0.0023424 | 0.0024899 | 0 | 0.0024899 | 1.2215 | 1.1518 | 1.1493 | 2.75 | 2.7225 | 2.6683 | 2.6416 | 0.026683 | 1.4883 | 1.4201 | 1.4185 | 0.0275 | 0.027225 | 0.026953 | 0.036903 | 0.019535 | 0.013354 | 0.032889 | 0.0024899 | 0.069792 | 5.3956 | 5.4159 | 1.7473 | 1.7952 | -0.068185 | 2.75 | 2.8024e-11 | 44.4199 | 41.882 | 41.7914 | 11.9094 | 35.6047 | 0.008 | 0.05 | 2 | 3 | 2 | 3 | 3 | 541.7377 | 12.0018 | 713.2803 | 34 | 12.0018 | 583.8917 | 13.1482 | 12.0018 | 207.945 | 12.7537 | 12.0018 | 101.3244 | 12.3711 | 12.0018 | 101.3244 | 12.3711 | 7.2011 | 35 | 7.2011 | 64.7789 | 35.4019 | 7.2011 | 202.945 | 34.6939 | 7.2011 | 101.3244 | 12.3711 | 4.8007 | 202.945 | 34.6939 | 4.8007 | 202.945 | 34.6939 | 12.0018
34 | 12 | 0.65 | 715 | 713.2496 | 1.8218 | 1.7856 | 0.30489 | 0.32073 | 0.2735 | 0.28771 | 0.00011209 | 0.0017611 | 0.00014749 | 0.0023172 | 0.0024647 | 0 | 0.0024647 | 1.2434 | 1.1771 | 1.1746 | 2.75 | 2.7225 | 2.6683 | 2.6416 | 0.026683 | 1.4722 | 1.3982 | 1.4059 | 0.0275 | 0.027225 | 0.026953 | 0.036254 | 0.015844 | 0.014213 | 0.030057 | 0.0024647 | 0.066311 | 5.4768 | 5.498 | 1.7121 | 1.765 | -0.074027 | 2.75 | 2.7554e-11 | 45.2151 | 42.8038 | 42.7142 | 11.9094 | 35.2213 | 0.008 | 0.05 | 2 | 3 | 2 | 3 | 3 | 538.6216 | 11.791 | 713.2496 | 34 | 11.791 | 583.8636 | 13.1482 | 11.791 | 195.826 | 12.7537 | 11.791 | 93.4317 | 12.3711 | 11.791 | 93.4317 | 12.3711 | 7.6641 | 35 | 7.6641 | 64.7789 | 35.4019 | 7.6641 | 190.826 | 34.6939 | 7.6641 | 93.4317 | 12.3711 | 4.1268 | 190.826 | 34.6939 | 4.1268 | 190.826 | 34.6939 | 11.791
34 | 12 | 0.7 | 715 | 713.2226 | 1.7941 | 1.7584 | 0.24464 | 0.25735 | 0.29007 | 0.30515 | 0.00011209 | 0.0017485 | 0.00014749 | 0.0023007 | 0.0024481 | 0 | 0.0024481 | 1.2594 | 1.1959 | 1.1935 | 2.75 | 2.7225 | 2.6683 | 2.6416 | 0.026683 | 1.4617 | 1.3822 | 1.3983 | 0.0275 | 0.027225 | 0.026953 | 0.035703 | 0.012713 | 0.015074 | 0.027787 | 0.0024481 | 0.063491 | 5.5371 | 5.5591 | 1.6849 | 1.7425 | -0.07953 | 2.75 | 2.7115e-11 | 45.7973 | 43.4886 | 43.3995 | 11.9094 | 34.9699 | 0.008 | 0.05 | 2 | 3 | 2 | 3 | 3 | 535.8903 | 11.6123 | 713.2226 | 34 | 11.6123 | 583.8389 | 13.1482 | 11.6123 | 185.9343 | 12.7537 | 11.6123 | 87.3619 | 12.3711 | 11.6123 | 87.3619 | 12.3711 | 8.1286 | 35 | 8.1286 | 64.7789 | 35.4019 | 8.1286 | 180.9343 | 34.6939 | 8.1286 | 87.3619 | 12.3711 | 3.4837 | 180.9343 | 34.6939 | 3.4837 | 180.9343 | 34.6939 | 11.6123
34 | 12 | 0.75 | 715 | 713.1989 | 1.7704 | 1.7352 | 0.19237 | 0.20237 | 0.30669 | 0.32263 | 0.00011209 | 0.0017404 | 0.00014749 | 0.00229 | 0.0024374 | 0 | 0.0024374 | 1.2714 | 1.2102 | 1.2078 | 2.75 | 2.7225 | 2.6683 | 2.6416 | 0.026683 | 1.4549 | 1.3703 | 1.3938 | 0.0275 | 0.027225 | 0.026953 | 0.035232 | 0.0099968 | 0.015938 | 0.025935 | 0.0024374 | 0.061167 | 5.5839 | 5.6066 | 1.6634 | 1.7254 | -0.084679 | 2.75 | 2.6786e-11 | 46.2317 | 44.0074 | 43.9188 | 11.9094 | 34.8073 | 0.008 | 0.05 | 2 | 3 | 2 | 3 | 3 | 533.4824 | 11.4592 | 713.1989 | 34 | 11.4592 | 583.8172 | 13.1482 | 11.4592 | 177.6708 | 12.7537 | 11.4592 | 82.5847 | 12.3711 | 11.4592 | 82.5847 | 12.3711 | 8.5944 | 35 | 8.5944 | 64.7789 | 35.4019 | 8.5944 | 172.6708 | 34.6939 | 8.5944 | 82.5847 | 12.3711 | 2.8648 | 172.6708 | 34.6939 | 2.8648 | 172.6708 | 34.6939 | 11.4592
34 | 12.5 | 0.55 | 715 | 713.36 | 1.8692 | 1.832 | 0.44558 | 0.46874 | 0.23979 | 0.25226 | 0.00011209 | 0.001824 | 0.00014749 | 0.0024 | 0.0025475 | 0 | 0.0025475 | 1.1838 | 1.111 | 1.1085 | 2.75 | 2.7225 | 2.6683 | 2.6416 | 0.026683 | 1.5249 | 1.4578 | 1.452 | 0.0275 | 0.027225 | 0.026953 | 0.037197 | 0.023156 | 0.012461 | 0.035617 | 0.0025475 | 0.072814 | 5.6319 | 5.6529 | 1.7836 | 1.8297 | -0.067045 | 2.75 | 2.9403e-11 | 43.048 | 40.4002 | 40.3076 | 11.9094 | 36.48 | 0.008 | 0.05 | 2 | 3 | 2 | 3 | 3 | 549.8156 | 12.5851 | 713.36 | 34 | 12.5851 | 589.1552 | 13.696 | 12.5851 | 216.0271 | 13.2852 | 12.5851 | 110.6758 | 12.8866 | 12.5851 | 110.6758 | 12.8866 | 6.9218 | 35 | 6.9218 | 63.3913 | 35.4019 | 6.9218 | 211.0271 | 34.6939 | 6.9218 | 110.6758 | 12.8866 | 5.6633 | 211.0271 | 34.6939 | 5.6633 | 211.0271 | 34.6939 | 12.5851
34 | 12.5 | 0.6 | 715 | 713.3265 | 1.8317 | 1.7952 | 0.36346 | 0.38234 | 0.25635 | 0.26967 | 0.00011209 | 0.001798 | 0.00014749 | 0.0023658 | 0.0025133 | 0 | 0.0025133 | 1.2119 | 1.1432 | 1.1407 | 2.75 | 2.7225 | 2.6683 | 2.6416 | 0.026683 | 1.5031 | 1.4298 | 1.4345 | 0.0275 | 0.027225 | 0.026953 | 0.03645 | 0.018888 | 0.013322 | 0.03221 | 0.0025133 | 0.06866 | 5.7374 | 5.7594 | 1.7406 | 1.792 | -0.073362 | 2.75 | 2.8746e-11 | 44.0675 | 41.5708 | 41.4794 | 11.9094 | 35.9604 | 0.008 | 0.05 | 2 | 3 | 2 | 3 | 3 | 546.4163 | 12.3328 | 713.3265 | 34 | 12.3328 | 589.1244 | 13.696 | 12.3328 | 201.669 | 13.2852 | 12.3328 | 100.876 | 12.8866 | 12.3328 | 100.876 | 12.8866 | 7.3997 | 35 | 7.3997 | 63.3913 | 35.4019 | 7.3997 | 196.669 | 34.6939 | 7.3997 | 100.876 | 12.8866 | 4.9331 | 196.669 | 34.6939 | 4.9331 | 196.669 | 34.6939 | 12.3328
34 | 12.5 | 0.65 | 715 | 713.2973 | 1.8003 | 1.7644 | 0.29537 | 0.31072 | 0.27296 | 0.28715 | 0.00011209 | 0.001781 | 0.00014749 | 0.0023435 | 0.002491 | 0 | 0.002491 | 1.2319 | 1.1666 | 1.1641 | 2.75 | 2.7225 | 2.6683 | 2.6416 | 0.026683 | 1.4889 | 1.4097 | 1.4236 | 0.0275 | 0.027225 | 0.026953 | 0.035825 | 0.01535 | 0.014185 | 0.029535 | 0.002491 | 0.06536 | 5.8132 | 5.8361 | 1.7083 | 1.7645 | -0.07925 | 2.75 | 2.8308e-11 | 44.7978 | 42.4211 | 42.3305 | 11.9094 | 35.6208 | 0.008 | 0.05 | 2 | 3 | 2 | 3 | 3 | 543.4641 | 12.1218 | 713.2973 | 34 | 12.1218 | 589.0977 | 13.696 | 12.1218 | 190.21 | 13.2852 | 12.1218 | 93.5 | 12.8866 | 12.1218 | 93.5 | 12.8866 | 7.8792 | 35 | 7.8792 | 63.3913 | 35.4019 | 7.8792 | 185.21 | 34.6939 | 7.8792 | 93.5 | 12.8866 | 4.2426 | 185.21 | 34.6939 | 4.2426 | 185.21 | 34.6939 | 12.1218
34 | 12.5 | 0.7 | 715 | 713.2719 | 1.7737 | 1.7384 | 0.2374 | 0.24973 | 0.28963 | 0.30468 | 0.00011209 | 0.0017699 | 0.00014749 | 0.0023289 | 0.0024763 | 0 | 0.0024763 | 1.2467 | 1.184 | 1.1815 | 2.75 | 2.7225 | 2.6683 | 2.6416 | 0.026683 | 1.4797 | 1.395 | 1.417 | 0.0275 | 0.027225 | 0.026953 | 0.035297 | 0.012337 | 0.015051 | 0.027388 | 0.0024763 | 0.062685 | 5.8703 | 5.8942 | 1.6831 | 1.744 | -0.084699 | 2.75 | 2.7889e-11 | 45.3338 | 43.0543 | 42.9643 | 11.9094 | 35.3985 | 0.008 | 0.05 | 2 | 3 | 2 | 3 | 3 | 540.8841 | 11.9433 | 713.2719 | 34 | 11.9433 | 589.0743 | 13.696 | 11.9433 | 180.8032 | 13.2852 | 11.9433 | 87.7923 | 12.8866 | 11.9433 | 87.7923 | 12.8866 | 8.3603 | 35 | 8.3603 | 63.3913 | 35.4019 | 8.3603 | 175.8032 | 34.6939 | 8.3603 | 87.7923 | 12.8866 | 3.583 | 175.8032 | 34.6939 | 3.583 | 175.8032 | 34.6939 | 11.9433
34 | 12.5 | 0.75 | 715 | 713.2495 | 1.751 | 1.7162 | 0.18695 | 0.19666 | 0.30635 | 0.32227 | 0.00011209 | 0.0017627 | 0.00014749 | 0.0023194 | 0.0024668 | 0 | 0.0024668 | 1.2577 | 1.1972 | 1.1948 | 2.75 | 2.7225 | 2.6683 | 2.6416 | 0.026683 | 1.4736 | 1.3839 | 1.4131 | 0.0275 | 0.027225 | 0.026953 | 0.034845 | 0.0097151 | 0.01592 | 0.025635 | 0.0024668 | 0.06048 | 5.9155 | 5.9402 | 1.6631 | 1.7281 | -0.08969 | 2.75 | 2.7532e-11 | 45.7347 | 43.5354 | 43.4457 | 11.9094 | 35.2542 | 0.008 | 0.05 | 2 | 3 | 2 | 3 | 3 | 538.6173 | 11.7907 | 713.2495 | 34 | 11.7907 | 589.0538 | 13.696 | 11.7907 | 172.904 | 13.2852 | 11.7907 | 83.2704 | 12.8866 | 11.7907 | 83.2704 | 12.8866 | 8.843 | 35 | 8.843 | 63.3913 | 35.4019 | 8.843 | 167.904 | 34.6939 | 8.843 | 83.2704 | 12.8866 | 2.9477 | 167.904 | 34.6939 | 2.9477 | 167.904 | 34.6939 | 11.7907
34.5 | 8 | 0.4 | 715 | 713.1355 | 2.3634 | 2.3163 | 1.8716 | 1.9689 | 0.26337 | 0.27706 | 0.00011209 | 0.0028989 | 0.00014749 | 0.0038143 | 0.0039618 | 0 | 0.0039618 | 0.2284 | 0.070424 | 0.066462 | 2.75 | 2.7225 | 2.6683 | 2.6416 | 0.026683 | 2.4235 | 2.4132 | 2.2655 | 0.0275 | 0.027225 | 0.026953 | 0.047031 | 0.097261 | 0.013687 | 0.11095 | 0.0039618 | 0.15798 | -2.1169 | -2.1113 | 3.4725 | 3.4771 | -0.010222 | 2.75 | 1.9855e-11 | 8.3056 | 2.5609 | 2.4168 | 11.9094 | 57.9775 | 0.008 | 0.05 | 2 | 3 | 2 | 3 | 3 | 527.0869 | 11.0636 | 713.1355 | 34.5 | 11.0636 | 532.0869 | 8.7655 | 11.0636 | 688.4222 | 8.5025 | 11.0636 | 428.2605 | 8.2474 | 11.0636 | 428.2605 | 8.2474 | 4.4254 | 35 | 4.4254 | 115.2425 | 35.9225 | 4.4254 | 683.4222 | 35.2041 | 4.4254 | 428.2605 | 8.2474 | 6.6382 | 671.2934 | 35.2041 | 6.6382 | 676.1465 | 35.2041 | 11.0636
34.5 | 8 | 0.45 | 715 | 713.126 | 2.3514 | 2.3046 | 1.3717 | 1.443 | 0.2948 | 0.31012 | 0.00011209 | 0.0023589 | 0.00014749 | 0.0031038 | 0.0032513 | 0 | 0.0032513 | 0.68494 | 0.55155 | 0.5483 | 2.75 | 2.7225 | 2.6683 | 2.6416 | 0.026683 | 1.972 | 1.9567 | 1.8386 | 0.0275 | 0.027225 | 0.026953 | 0.046793 | 0.071282 | 0.01532 | 0.086602 | 0.0032513 | 0.1334 | 0.20317 | 0.21017 | 2.7912 | 2.7995 | -0.015351 | 2.75 | -2.2168e-09 | 24.9071 | 20.0563 | 19.9381 | 11.9094 | 47.1781 | 0.008 | 0.05 | 2 | 3 | 2 | 3 | 3 | 526.1286 | 11.0078 | 713.126 | 34.5 | 11.0078 | 532.0786 | 8.7655 | 11.0078 | 516.4754 | 8.5025 | 11.0078 | 298.4117 | 8.2474 | 11.0078 | 298.4117 | 8.2474 | 4.9535 | 35 | 4.9535 | 115.2425 | 35.9225 | 4.9535 | 511.4754 | 35.2041 | 4.9535 | 298.4117 | 8.2474 | 6.0543 | 511.4754 | 35.2041 | 6.0543 | 511.4754 | 35.2041 | 11.0078
34.5 | 8 | 0.5 | 715 | 713.0715 | 2.2848 | 2.2393 | 1.0635 | 1.1187 | 0.31829 | 0.33483 | 0.00011209 | 0.0021023 | 0.00014749 | 0.0027662 | 0.0029137 | 0 | 0.0029137 | 0.903 | 0.78573 | 0.78281 | 2.75 | 2.7225 | 2.6683 | 2.6416 | 0.026683 | 1.7575 | 1.7386 | 1.6403 | 0.0275 | 0.027225 | 0.026953 | 0.045467 | 0.055265 | 0.01654 | 0.071806 | 0.0029137 | 0.11727 | 1.1607 | 1.1685 | 2.4916 | 2.5027 | -0.018886 | 2.75 | 2.2061e-11 | 32.8364 | 28.5719 | 28.466 | 11.9094 | 42.046 | 0.008 | 0.05 | 2 | 3 | 2 | 3 | 3 | 520.5961 | 10.6963 | 713.0715 | 34.5 | 10.6963 | 532.0306 | 8.7655 | 10.6963 | 440.4509 | 8.5025 | 10.6963 | 237.0906 | 8.2474 | 10.6963 | 237.0906 | 8.2474 | 5.3482 | 35 | 5.3482 | 115.2425 | 35.9225 | 5.3482 | 435.4509 | 35.2041 | 5.3482 | 237.0906 | 8.2474 | 5.3482 | 435.4509 | 35.2041 | 5.3482 | 435.4509 | 35.2041 | 10.6963
34.5 | 8 | 0.55 | 715 | 713.0237 | 2.2294 | 2.185 | 0.84207 | 0.88583 | 0.34165 | 0.3594 | 0.00011209 | 0.0019356 | 0.00014749 | 0.0025469 | 0.0026943 | 0 | 0.0026943 | 1.0457 | 0.93977 | 0.93708 | 2.75 | 2.7225 | 2.6683 | 2.6416 | 0.026683 | 1.6182 | 1.596 | 1.5123 | 0.0275 | 0.027225 | 0.026953 | 0.044364 | 0.04376 | 0.017754 | 0.061514 | 0.0026943 | 0.10588 | 1.7593 | 1.7678 | 2.292 | 2.3057 | -0.022181 | 2.75 | 2.1469e-11 | 38.0237 | 34.1735 | 34.0756 | 11.9094 | 38.7122 | 0.008 | 0.05 | 2 | 3 | 2 | 3 | 3 | 515.7489 | 10.4376 | 713.0237 | 34.5 | 10.4376 | 531.9886 | 8.7655 | 10.4376 | 388.9402 | 8.5025 | 10.4376 | 195.9827 | 8.2474 | 10.4376 | 195.9827 | 8.2474 | 5.7407 | 35 | 5.7407 | 115.2425 | 35.9225 | 5.7407 | 383.9402 | 35.2041 | 5.7407 | 195.9827 | 8.2474 | 4.6969 | 383.9402 | 35.2041 | 4.6969 | 383.9402 | 35.2041 | 10.4376
34.5 | 8 | 0.6 | 715 | 712.9815 | 2.1828 | 2.1393 | 0.67327 | 0.70826 | 0.36493 | 0.38389 | 0.00011209 | 0.001821 | 0.00014749 | 0.0023961 | 0.0025436 | 0 | 0.0025436 | 1.1446 | 1.0472 | 1.0446 | 2.75 | 2.7225 | 2.6683 | 2.6416 | 0.026683 | 1.5224 | 1.4971 | 1.425 | 0.0275 | 0.027225 | 0.026953 | 0.043437 | 0.034988 | 0.018964 | 0.053952 | 0.0025436 | 0.097389 | 2.1588 | 2.1677 | 2.151 | 2.1673 | -0.025283 | 2.75 | 2.0998e-11 | 41.6201 | 38.0787 | 37.9862 | 11.9094 | 36.4203 | 0.008 | 0.05 | 2 | 3 | 2 | 3 | 3 | 511.4787 | 10.2199 | 712.9815 | 34.5 | 10.2199 | 531.9515 | 8.7655 | 10.2199 | 351.9353 | 8.5025 | 10.2199 | 166.8589 | 8.2474 | 10.2199 | 166.8589 | 8.2474 | 6.1319 | 35 | 6.1319 | 115.2425 | 35.9225 | 6.1319 | 346.9353 | 35.2041 | 6.1319 | 166.8589 | 8.2474 | 4.0879 | 346.9353 | 35.2041 | 4.0879 | 346.9353 | 35.2041 | 10.2199
34.5 | 8 | 0.65 | 715 | 712.9442 | 2.143 | 2.1004 | 0.53866 | 0.56665 | 0.38816 | 0.40833 | 0.00011209 | 0.0017388 | 0.00014749 | 0.0022879 | 0.0024354 | 0 | 0.0024354 | 1.2162 | 1.1254 | 1.123 | 2.75 | 2.7225 | 2.6683 | 2.6416 | 0.026683 | 1.4537 | 1.4254 | 1.3628 | 0.0275 | 0.027225 | 0.026953 | 0.042646 | 0.027993 | 0.020172 | 0.048164 | 0.0024354 | 0.090811 | 2.4389 | 2.4483 | 2.0471 | 2.0659 | -0.028227 | 2.75 | 2.0676e-11 | 44.2258 | 40.9236 | 40.835 | 11.9094 | 34.7765 | 0.008 | 0.05 | 2 | 3 | 2 | 3 | 3 | 507.6931 | 10.0343 | 712.9442 | 34.5 | 10.0343 | 531.9187 | 8.7655 | 10.0343 | 324.1413 | 8.5025 | 10.0343 | 145.3457 | 8.2474 | 10.0343 | 145.3457 | 8.2474 | 6.5223 | 35 | 6.5223 | 115.2425 | 35.9225 | 6.5223 | 319.1413 | 35.2041 | 6.5223 | 145.3457 | 8.2474 | 3.512 | 319.1413 | 35.2041 | 3.512 | 319.1413 | 35.2041 | 10.0343
34.5 | 8 | 0.7 | 715 | 712.9109 | 2.1088 | 2.0668 | 0.4275 | 0.44972 | 0.41136 | 0.43273 | 0.00011209 | 0.0016779 | 0.00014749 | 0.0022078 | 0.0023553 | 0 | 0.0023553 | 1.2699 | 1.1844 | 1.182 | 2.75 | 2.7225 | 2.6683 | 2.6416 | 0.026683 | 1.4027 | 1.3717 | 1.3172 | 0.0275 | 0.027225 | 0.026953 | 0.041965 | 0.022216 | 0.021377 | 0.043593 | 0.0023553 | 0.085558 | 2.6432 | 2.6531 | 1.9677 | 1.9889 | -0.031042 | 2.75 | 2.0318e-11 | 46.1794 | 43.0682 | 42.9825 | 11.9094 | 33.5586 | 0.008 | 0.05 | 2 | 3 | 2 | 3 | 3 | 504.316 | 9.8743 | 712.9109 | 34.5 | 9.8743 | 531.8895 | 8.7655 | 9.8743 | 302.5269 | 8.5025 | 9.8743 | 128.9303 | 8.2474 | 9.8743 | 128.9303 | 8.2474 | 6.912 | 35 | 6.912 | 115.2425 | 35.9225 | 6.912 | 297.5269 | 35.2041 | 6.912 | 128.9303 | 8.2474 | 2.9623 | 297.5269 | 35.2041 | 2.9623 | 297.5269 | 35.2041 | 9.8743
34.5 | 8 | 0.75 | 715 | 712.8552 | 2.0539 | 2.013 | 0.33501 | 0.35242 | 0.42929 | 0.4516 | 0.00011209 | 0.0016576 | 0.00014749 | 0.0021811 | 0.0023286 | 0 | 0.0023286 | 1.2896 | 1.209 | 1.2067 | 2.75 | 2.7225 | 2.6683 | 2.6416 | 0.026683 | 1.3858 | 1.352 | 1.3052 | 0.0275 | 0.027225 | 0.026953 | 0.040872 | 0.017409 | 0.022309 | 0.039718 | 0.0023286 | 0.080591 | 2.9114 | 2.9219 | 1.6834 | 1.7066 | -0.033716 | 2.75 | 1.9788e-11 | 46.8943 | 43.9637 | 43.879 | 11.9094 | 33.1522 | 0.008 | 0.05 | 2 | 3 | 2 | 3 | 3 | 498.6668 | 9.6179 | 712.8552 | 34.5 | 9.6179 | 531.8405 | 8.7655 | 9.6179 | 271.683 | 8.5025 | 9.6179 | 120.2425 | 8.2474 | 9.6179 | 120.2425 | 8.2474 | 7.2134 | 35 | 7.2134 | 115.2425 | 35.9225 | 7.2134 | 260.3717 | 35.2041 | 7.2134 | 120.2425 | 8.2474 | 2.4045 | 285.8878 | 35.2041 | 2.4045 | 266.683 | 35.2041 | 9.6179
34.5 | 8.5 | 0.4 | 715 | 713.1892 | 2.34 | 2.2934 | 1.4774 | 1.5541 | 0.21675 | 0.22802 | 0.00011209 | 0.0024067 | 0.00014749 | 0.0031667 | 0.0033142 | 0 | 0.0033142 | 0.64585 | 0.51125 | 0.50793 | 2.75 | 2.7225 | 2.6683 | 2.6416 | 0.026683 | 2.012 | 1.9958 | 1.8774 | 0.0275 | 0.027225 | 0.026953 | 0.046565 | 0.076774 | 0.011264 | 0.088038 | 0.0033142 | 0.1346 | 0.42218 | 0.42955 | 2.7713 | 2.7801 | -0.016206 | 2.75 | -2.7584e-09 | 23.4855 | 18.5909 | 18.4704 | 11.9094 | 48.1338 | 0.008 | 0.05 | 2 | 3 | 2 | 3 | 3 | 532.5324 | 11.3918 | 713.1892 | 34.5 | 11.3918 | 539.3817 | 9.3133 | 11.3918 | 508.2994 | 9.0339 | 11.3918 | 299.4168 | 8.7629 | 11.3918 | 299.4168 | 8.7629 | 4.5567 | 35 | 4.5567 | 86.2113 | 35.9225 | 4.5567 | 503.2994 | 35.2041 | 4.5567 | 299.4168 | 8.7629 | 6.8351 | 503.2994 | 35.2041 | 6.8351 | 503.2994 | 35.2041 | 11.3918
34.5 | 8.5 | 0.45 | 715 | 713.1182 | 2.2514 | 2.2066 | 1.1006 | 1.1578 | 0.23464 | 0.24683 | 0.00011209 | 0.0020891 | 0.00014749 | 0.0027489 | 0.0028964 | 0 | 0.0028964 | 0.91617 | 0.80198 | 0.79908 | 2.75 | 2.7225 | 2.6683 | 2.6416 | 0.026683 | 1.7465 | 1.7255 | 1.6323 | 0.0275 | 0.027225 | 0.026953 | 0.044803 | 0.057196 | 0.012194 | 0.069389 | 0.0028964 | 0.11419 | 1.6311 | 1.6396 | 2.3998 | 2.4124 | -0.021058 | 2.75 | 2.2578e-11 | 33.3154 | 29.1629 | 29.0576 | 11.9094 | 41.7829 | 0.008 | 0.05 | 2 | 3 | 2 | 3 | 3 | 525.3282 | 10.9616 | 713.1182 | 34.5 | 10.9616 | 539.3189 | 9.3133 | 10.9616 | 413.7439 | 9.0339 | 10.9616 | 222.6723 | 8.7629 | 10.9616 | 222.6723 | 8.7629 | 4.9327 | 35 | 4.9327 | 86.2113 | 35.9225 | 4.9327 | 408.7439 | 35.2041 | 4.9327 | 222.6723 | 8.7629 | 6.0289 | 408.7439 | 35.2041 | 6.0289 | 408.7439 | 35.2041 | 10.9616
34.5 | 8.5 | 0.5 | 715 | 713.0568 | 2.1801 | 2.1368 | 0.85151 | 0.89576 | 0.25247 | 0.26559 | 0.00011209 | 0.0019031 | 0.00014749 | 0.0025041 | 0.0026516 | 0 | 0.0026516 | 1.0762 | 0.97541 | 0.97276 | 2.75 | 2.7225 | 2.6683 | 2.6416 | 0.026683 | 1.591 | 1.5655 | 1.4903 | 0.0275 | 0.027225 | 0.026953 | 0.043385 | 0.044251 | 0.01312 | 0.057371 | 0.0026516 | 0.10076 | 2.3055 | 2.3149 | 2.1739 | 2.1901 | -0.025558 | 2.75 | 2.1868e-11 | 39.1333 | 35.4694 | 35.373 | 11.9094 | 38.063 | 0.008 | 0.05 | 2 | 3 | 2 | 3 | 3 | 519.1041 | 10.6153 | 713.0568 | 34.5 | 10.6153 | 539.2646 | 9.3133 | 10.6153 | 354.81 | 9.0339 | 10.6153 | 175.6365 | 8.7629 | 10.6153 | 175.6365 | 8.7629 | 5.3077 | 35 | 5.3077 | 86.2113 | 35.9225 | 5.3077 | 349.81 | 35.2041 | 5.3077 | 175.6365 | 8.7629 | 5.3077 | 349.81 | 35.2041 | 5.3077 | 349.81 | 35.2041 | 10.6153
34.5 | 8.5 | 0.55 | 715 | 713.0035 | 2.1218 | 2.0796 | 0.67277 | 0.70773 | 0.27031 | 0.28436 | 0.00011209 | 0.0017855 | 0.00014749 | 0.0023493 | 0.0024968 | 0 | 0.0024968 | 1.1788 | 1.0875 | 1.085 | 2.75 | 2.7225 | 2.6683 | 2.6416 | 0.026683 | 1.4927 | 1.4629 | 1.4014 | 0.0275 | 0.027225 | 0.026953 | 0.042225 | 0.034962 | 0.014047 | 0.049009 | 0.0024968 | 0.091234 | 2.7174 | 2.7276 | 2.025 | 2.0446 | -0.029794 | 2.75 | 2.1234e-11 | 42.864 | 39.5464 | 39.4556 | 11.9094 | 35.7099 | 0.008 | 0.05 | 2 | 3 | 2 | 3 | 3 | 513.7013 | 10.3321 | 713.0035 | 34.5 | 10.3321 | 539.2175 | 9.3133 | 10.3321 | 314.9049 | 9.0339 | 10.3321 | 144.5227 | 8.7629 | 10.3321 | 144.5227 | 8.7629 | 5.6826 | 35 | 5.6826 | 86.2113 | 35.9225 | 5.6826 | 309.9049 | 35.2041 | 5.6826 | 144.5227 | 8.7629 | 4.6494 | 309.9049 | 35.2041 | 4.6494 | 309.9049 | 35.2041 | 10.3321
34.5 | 8.5 | 0.6 | 715 | 712.9569 | 2.0734 | 2.0321 | 0.53671 | 0.5646 | 0.28816 | 0.30313 | 0.00011209 | 0.0017069 | 0.00014749 | 0.002246 | 0.0023934 | 0 | 0.0023934 | 1.2485 | 1.1644 | 1.162 | 2.75 | 2.7225 | 2.6683 | 2.6416 | 0.026683 | 1.427 | 1.3932 | 1.3429 | 0.0275 | 0.027225 | 0.026953 | 0.04126 | 0.027891 | 0.014975 | 0.042866 | 0.0023934 | 0.084126 | 2.9867 | 2.9975 | 1.9208 | 1.9439 | -0.033837 | 2.75 | 2.075e-11 | 45.3995 | 42.3403 | 42.2533 | 11.9094 | 34.1385 | 0.008 | 0.05 | 2 | 3 | 2 | 3 | 3 | 508.9774 | 10.0965 | 712.9569 | 34.5 | 10.0965 | 539.1763 | 9.3133 | 10.0965 | 286.1871 | 9.0339 | 10.0965 | 122.7729 | 8.7629 | 10.0965 | 122.7729 | 8.7629 | 6.0579 | 35 | 6.0579 | 86.2113 | 35.9225 | 6.0579 | 281.1871 | 35.2041 | 6.0579 | 122.7729 | 8.7629 | 4.0386 | 281.1871 | 35.2041 | 4.0386 | 281.1871 | 35.2041 | 10.0965
34.5 | 8.5 | 0.65 | 715 | 712.9158 | 2.0324 | 1.992 | 0.42844 | 0.45071 | 0.30603 | 0.32193 | 0.00011209 | 0.0016524 | 0.00014749 | 0.0021742 | 0.0023217 | 0 | 0.0023217 | 1.298 | 1.2194 | 1.217 | 2.75 | 2.7225 | 2.6683 | 2.6416 | 0.026683 | 1.3814 | 1.3437 | 1.3028 | 0.0275 | 0.027225 | 0.026953 | 0.040446 | 0.022265 | 0.015903 | 0.038168 | 0.0023217 | 0.078614 | 3.1721 | 3.1834 | 1.8446 | 1.8711 | -0.037745 | 2.75 | 2.037e-11 | 47.1988 | 44.3402 | 44.2557 | 11.9094 | 33.0482 | 0.008 | 0.05 | 2 | 3 | 2 | 3 | 3 | 504.8159 | 9.8977 | 712.9158 | 34.5 | 9.8977 | 539.14 | 9.3133 | 9.8977 | 264.546 | 9.0339 | 9.8977 | 106.9306 | 8.7629 | 9.8977 | 106.9306 | 8.7629 | 6.4335 | 35 | 6.4335 | 86.2113 | 35.9225 | 6.4335 | 259.546 | 35.2041 | 6.4335 | 106.9306 | 8.7629 | 3.4642 | 259.546 | 35.2041 | 3.4642 | 259.546 | 35.2041 | 9.8977
34.5 | 8.5 | 0.7 | 715 | 712.8794 | 1.9975 | 1.9577 | 0.33929 | 0.35692 | 0.32391 | 0.34074 | 0.00011209 | 0.0016136 | 0.00014749 | 0.0021231 | 0.0022706 | 0 | 0.0022706 | 1.3343 | 1.2601 | 1.2578 | 2.75 | 2.7225 | 2.6683 | 2.6416 | 0.026683 | 1.3489 | 1.3074 | 1.2747 | 0.0275 | 0.027225 | 0.026953 | 0.03975 | 0.017632 | 0.016833 | 0.034465 | 0.0022706 | 0.074214 | 3.3051 | 3.3168 | 1.7869 | 1.8167 | -0.041559 | 2.75 | 2.005e-11 | 48.5188 | 45.8201 | 45.7376 | 11.9094 | 32.2711 | 0.008 | 0.05 | 2 | 3 | 2 | 3 | 3 | 501.1243 | 9.7278 | 712.8794 | 34.5 | 9.7278 | 539.1079 | 9.3133 | 9.7278 | 247.6448 | 9.0339 | 9.7278 | 95.022 | 8.7629 | 9.7278 | 95.022 | 8.7629 | 6.8094 | 35 | 6.8094 | 86.2113 | 35.9225 | 6.8094 | 242.6448 | 35.2041 | 6.8094 | 95.022 | 8.7629 | 2.9183 | 242.6448 | 35.2041 | 2.9183 | 242.6448 | 35.2041 | 9.7278
34.5 | 8.5 | 0.75 | 715 | 712.8052 | 1.9297 | 1.8913 | 0.26757 | 0.28148 | 0.33531 | 0.35273 | 0.00011209 | 0.0016253 | 0.00014749 | 0.0021386 | 0.0022861 | 0 | 0.0022861 | 1.3269 | 1.2571 | 1.2548 | 2.75 | 2.7225 | 2.6683 | 2.6416 | 0.026683 | 1.3588 | 1.3148 | 1.289 | 0.0275 | 0.027225 | 0.026953 | 0.038402 | 0.013905 | 0.017425 | 0.03133 | 0.0022861 | 0.069732 | 3.5079 | 3.5206 | 1.4612 | 1.4926 | -0.043998 | 2.75 | 1.9302e-11 | 48.2494 | 45.7137 | 45.6306 | 11.9094 | 32.5067 | 0.008 | 0.05 | 2 | 3 | 2 | 3 | 3 | 493.5945 | 9.3987 | 712.8052 | 34.5 | 9.3987 | 539.0422 | 9.3133 | 9.3987 | 218.3533 | 9.0339 | 9.3987 | 91.3656 | 8.7629 | 9.3987 | 91.3656 | 8.7629 | 7.049 | 35 | 7.049 | 86.2113 | 35.9225 | 7.049 | 205.6075 | 35.2041 | 7.049 | 91.3656 | 8.7629 | 2.3497 | 237.3034 | 35.2041 | 2.3497 | 213.3533 | 35.2041 | 9.3987
34.5 | 9 | 0.4 | 715 | 713.2223 | 2.2926 | 2.247 | 1.341 | 1.4107 | 0.20767 | 0.21846 | 0.00011209 | 0.002293 | 0.00014749 | 0.0030171 | 0.0031646 | 0 | 0.0031646 | 0.74393 | 0.61783 | 0.61466 | 2.75 | 2.7225 | 2.6683 | 2.6416 | 0.026683 | 1.9169 | 1.8977 | 1.7908 | 0.0275 | 0.027225 | 0.026953 | 0.045623 | 0.069689 | 0.010792 | 0.080481 | 0.0031646 | 0.1261 | 1.1968 | 1.2051 | 2.5923 | 2.6033 | -0.019231 | 2.75 | 2.3898e-11 | 27.052 | 22.4664 | 22.3513 | 11.9094 | 45.8598 | 0.008 | 0.05 | 2 | 3 | 2 | 3 | 3 | 535.8849 | 11.6038 | 713.2223 | 34.5 | 11.6038 | 546.3054 | 9.8611 | 11.6038 | 459.8903 | 9.5653 | 11.6038 | 266.952 | 9.2784 | 11.6038 | 266.952 | 9.2784 | 4.6415 | 35 | 4.6415 | 79.6326 | 35.9225 | 4.6415 | 454.8903 | 35.2041 | 4.6415 | 266.952 | 9.2784 | 6.9623 | 454.8903 | 35.2041 | 6.9623 | 454.8903 | 35.2041 | 11.6038
34.5 | 9 | 0.45 | 715 | 713.1516 | 2.2048 | 2.1609 | 1.0066 | 1.0589 | 0.2247 | 0.23638 | 0.00011209 | 0.0020247 | 0.00014749 | 0.0026641 | 0.0028116 | 0 | 0.0028116 | 0.97352 | 0.86566 | 0.86285 | 2.75 | 2.7225 | 2.6683 | 2.6416 | 0.026683 | 1.6927 | 1.6681 | 1.5848 | 0.0275 | 0.027225 | 0.026953 | 0.043875 | 0.052309 | 0.011677 | 0.063986 | 0.0028116 | 0.10786 | 2.2146 | 2.2241 | 2.2765 | 2.2915 | -0.024559 | 2.75 | 2.2978e-11 | 35.4007 | 31.4784 | 31.3762 | 11.9094 | 40.4947 | 0.008 | 0.05 | 2 | 3 | 2 | 3 | 3 | 528.7217 | 11.1601 | 713.1516 | 34.5 | 11.1601 | 546.2426 | 9.8611 | 11.1601 | 378.6269 | 9.5653 | 11.1601 | 200.93 | 9.2784 | 11.1601 | 200.93 | 9.2784 | 5.0221 | 35 | 5.0221 | 79.6326 | 35.9225 | 5.0221 | 373.6269 | 35.2041 | 5.0221 | 200.93 | 9.2784 | 6.1381 | 373.6269 | 35.2041 | 6.1381 | 373.6269 | 35.2041 | 11.1601
34.5 | 9 | 0.5 | 715 | 713.0909 | 2.1345 | 2.0921 | 0.78274 | 0.82341 | 0.24173 | 0.25429 | 0.00011209 | 0.0018673 | 0.00014749 | 0.002457 | 0.0026044 | 0 | 0.0026044 | 1.1101 | 1.0144 | 1.0118 | 2.75 | 2.7225 | 2.6683 | 2.6416 | 0.026683 | 1.5611 | 1.5316 | 1.4653 | 0.0275 | 0.027225 | 0.026953 | 0.042478 | 0.040677 | 0.012562 | 0.053239 | 0.0026044 | 0.095716 | 2.7843 | 2.7948 | 2.083 | 2.1021 | -0.029501 | 2.75 | 2.2249e-11 | 40.3667 | 36.8861 | 36.7914 | 11.9094 | 37.3458 | 0.008 | 0.05 | 2 | 3 | 2 | 3 | 3 | 522.5683 | 10.8053 | 713.0909 | 34.5 | 10.8053 | 546.1886 | 9.8611 | 10.8053 | 327.3899 | 9.5653 | 10.8053 | 160.2057 | 9.2784 | 10.8053 | 160.2057 | 9.2784 | 5.4027 | 35 | 5.4027 | 79.6326 | 35.9225 | 5.4027 | 322.3899 | 35.2041 | 5.4027 | 160.2057 | 9.2784 | 5.4027 | 322.3899 | 35.2041 | 5.4027 | 322.3899 | 35.2041 | 10.8053
34.5 | 9 | 0.55 | 715 | 713.0384 | 2.0773 | 2.036 | 0.62066 | 0.65292 | 0.25879 | 0.27223 | 0.00011209 | 0.0017679 | 0.00014749 | 0.0023261 | 0.0024736 | 0 | 0.0024736 | 1.1979 | 1.1108 | 1.1083 | 2.75 | 2.7225 | 2.6683 | 2.6416 | 0.026683 | 1.4779 | 1.4438 | 1.3909 | 0.0275 | 0.027225 | 0.026953 | 0.041339 | 0.032254 | 0.013448 | 0.045703 | 0.0024736 | 0.087041 | 3.1331 | 3.1444 | 1.9548 | 1.9777 | -0.034166 | 2.75 | 2.1683e-11 | 43.5587 | 40.3936 | 40.3036 | 11.9094 | 35.3574 | 0.008 | 0.05 | 2 | 3 | 2 | 3 | 3 | 517.2465 | 10.5162 | 713.0384 | 34.5 | 10.5162 | 546.142 | 9.8611 | 10.5162 | 292.3498 | 9.5653 | 10.5162 | 133.1569 | 9.2784 | 10.5162 | 133.1569 | 9.2784 | 5.7839 | 35 | 5.7839 | 79.6326 | 35.9225 | 5.7839 | 287.3498 | 35.2041 | 5.7839 | 133.1569 | 9.2784 | 4.7323 | 287.3498 | 35.2041 | 4.7323 | 287.3498 | 35.2041 | 10.5162
34.5 | 9 | 0.6 | 715 | 712.9927 | 2.0299 | 1.9895 | 0.49645 | 0.52225 | 0.27587 | 0.29021 | 0.00011209 | 0.0017019 | 0.00014749 | 0.0022393 | 0.0023868 | 0 | 0.0023868 | 1.2575 | 1.177 | 1.1746 | 2.75 | 2.7225 | 2.6683 | 2.6416 | 0.026683 | 1.4228 | 1.3841 | 1.3422 | 0.0275 | 0.027225 | 0.026953 | 0.040394 | 0.025799 | 0.014336 | 0.040136 | 0.0023868 | 0.08053 | 3.3612 | 3.3732 | 1.8648 | 1.8916 | -0.038637 | 2.75 | 2.114e-11 | 45.7281 | 42.7998 | 42.713 | 11.9094 | 34.0371 | 0.008 | 0.05 | 2 | 3 | 2 | 3 | 3 | 512.6058 | 10.2764 | 712.9927 | 34.5 | 10.2764 | 546.1013 | 9.8611 | 10.2764 | 266.9157 | 9.5653 | 10.2764 | 114.2079 | 9.2784 | 10.2764 | 114.2079 | 9.2784 | 6.1659 | 35 | 6.1659 | 79.6326 | 35.9225 | 6.1659 | 261.9157 | 35.2041 | 6.1659 | 114.2079 | 9.2784 | 4.1106 | 261.9157 | 35.2041 | 4.1106 | 261.9157 | 35.2041 | 10.2764
34.5 | 9 | 0.65 | 715 | 712.9524 | 1.9899 | 1.9503 | 0.39711 | 0.41775 | 0.29299 | 0.30822 | 0.00011209 | 0.0016565 | 0.00014749 | 0.0021796 | 0.0023271 | 0 | 0.0023271 | 1.2998 | 1.2243 | 1.222 | 2.75 | 2.7225 | 2.6683 | 2.6416 | 0.026683 | 1.3848 | 1.3419 | 1.3094 | 0.0275 | 0.027225 | 0.026953 | 0.039599 | 0.020637 | 0.015226 | 0.035863 | 0.0023271 | 0.075461 | 3.5183 | 3.5308 | 1.7989 | 1.8293 | -0.042978 | 2.75 | 2.0694e-11 | 47.2648 | 44.5207 | 44.4361 | 11.9094 | 33.13 | 0.008 | 0.05 | 2 | 3 | 2 | 3 | 3 | 508.5267 | 10.0746 | 712.9524 | 34.5 | 10.0746 | 546.0655 | 9.8611 | 10.0746 | 247.6054 | 9.5653 | 10.0746 | 100.3971 | 9.2784 | 10.0746 | 100.3971 | 9.2784 | 6.5485 | 35 | 6.5485 | 79.6326 | 35.9225 | 6.5485 | 242.6054 | 35.2041 | 6.5485 | 100.3971 | 9.2784 | 3.5261 | 242.6054 | 35.2041 | 3.5261 | 242.6054 | 35.2041 | 10.0746
34.5 | 9 | 0.7 | 715 | 712.9168 | 1.9558 | 1.9169 | 0.31498 | 0.33135 | 0.31014 | 0.32625 | 0.00011209 | 0.0016246 | 0.00014749 | 0.0021377 | 0.0022852 | 0 | 0.0022852 | 1.3307 | 1.2593 | 1.257 | 2.75 | 2.7225 | 2.6683 | 2.6416 | 0.026683 | 1.3582 | 1.311 | 1.2868 | 0.0275 | 0.027225 | 0.026953 | 0.03892 | 0.016369 | 0.016117 | 0.032486 | 0.0022852 | 0.071406 | 3.6309 | 3.6439 | 1.7488 | 1.783 | -0.047239 | 2.75 | 2.0342e-11 | 48.3881 | 45.7915 | 45.7084 | 11.9094 | 32.493 | 0.008 | 0.05 | 2 | 3 | 2 | 3 | 3 | 504.9154 | 9.9023 | 712.9168 | 34.5 | 9.9023 | 546.0339 | 9.8611 | 9.9023 | 232.4251 | 9.5653 | 9.9023 | 90.0218 | 9.2784 | 9.9023 | 90.0218 | 9.2784 | 6.9316 | 35 | 6.9316 | 79.6326 | 35.9225 | 6.9316 | 227.4251 | 35.2041 | 6.9316 | 90.0218 | 9.2784 | 2.9707 | 227.4251 | 35.2041 | 2.9707 | 227.4251 | 35.2041 | 9.9023
34.5 | 9 | 0.75 | 715 | 712.853 | 1.8975 | 1.8597 | 0.24798 | 0.26087 | 0.32241 | 0.33916 | 0.00011209 | 0.0016322 | 0.00014749 | 0.0021477 | 0.0022952 | 0 | 0.0022952 | 1.3271 | 1.2597 | 1.2574 | 2.75 | 2.7225 | 2.6683 | 2.6416 | 0.026683 | 1.3646 | 1.3145 | 1.2972 | 0.0275 | 0.027225 | 0.026953 | 0.03776 | 0.012887 | 0.016755 | 0.029642 | 0.0022952 | 0.067402 | 3.7856 | 3.7995 | 1.4965 | 1.5327 | -0.050009 | 2.75 | 1.9764e-11 | 48.258 | 45.8071 | 45.7236 | 11.9094 | 32.6448 | 0.008 | 0.05 | 2 | 3 | 2 | 3 | 3 | 498.4394 | 9.6078 | 712.853 | 34.5 | 9.6078 | 545.9771 | 9.8611 | 9.6078 | 208.7485 | 9.5653 | 9.6078 | 85.8668 | 9.2784 | 9.6078 | 85.8668 | 9.2784 | 7.2059 | 35 | 7.2059 | 79.6326 | 35.9225 | 7.2059 | 198.0969 | 35.2041 | 7.2059 | 85.8668 | 9.2784 | 2.402 | 221.1173 | 35.2041 | 2.402 | 203.7485 | 35.2041 | 9.6078
34.5 | 9.5 | 0.4 | 715 | 713.2589 | 2.252 | 2.2072 | 1.2407 | 1.3051 | 0.20304 | 0.21359 | 0.00011209 | 0.0022195 | 0.00014749 | 0.0029204 | 0.0030679 | 0 | 0.0030679 | 0.80834 | 0.6885 | 0.68543 | 2.75 | 2.7225 | 2.6683 | 2.6416 | 0.026683 | 1.8555 | 1.8333 | 1.7357 | 0.0275 | 0.027225 | 0.026953 | 0.044815 | 0.064474 | 0.010551 | 0.075025 | 0.0030679 | 0.11984 | 1.8117 | 1.8209 | 2.4666 | 2.4796 | -0.022218 | 2.75 | 2.4402e-11 | 29.3941 | 25.0362 | 24.9247 | 11.9094 | 44.3904 | 0.008 | 0.05 | 2 | 3 | 2 | 3 | 3 | 539.5901 | 11.8475 | 713.2589 | 34.5 | 11.8475 | 552.9146 | 10.409 | 11.8475 | 424.6957 | 10.0967 | 11.8475 | 244.6435 | 9.7938 | 11.8475 | 244.6435 | 9.7938 | 4.739 | 35 | 4.739 | 75.7286 | 35.9225 | 4.739 | 419.6957 | 35.2041 | 4.739 | 244.6435 | 9.7938 | 7.1085 | 419.6957 | 35.2041 | 7.1085 | 419.6957 | 35.2041 | 11.8475
34.5 | 9.5 | 0.45 | 715 | 713.1898 | 2.166 | 2.1229 | 0.93862 | 0.9874 | 0.2197 | 0.23112 | 0.00011209 | 0.001988 | 0.00014749 | 0.0026157 | 0.0027632 | 0 | 0.0027632 | 1.0077 | 0.90436 | 0.90159 | 2.75 | 2.7225 | 2.6683 | 2.6416 | 0.026683 | 1.6619 | 1.634 | 1.5586 | 0.0275 | 0.027225 | 0.026953 | 0.043103 | 0.048777 | 0.011417 | 0.060195 | 0.0027632 | 0.1033 | 2.6902 | 2.7007 | 2.1927 | 2.2102 | -0.027949 | 2.75 | 2.3509e-11 | 36.642 | 32.8857 | 32.7852 | 11.9094 | 39.7592 | 0.008 | 0.05 | 2 | 3 | 2 | 3 | 3 | 532.5929 | 11.3956 | 713.1898 | 34.5 | 11.3956 | 552.8529 | 10.409 | 11.3956 | 353.5014 | 10.0967 | 11.3956 | 186.788 | 9.7938 | 11.3956 | 186.788 | 9.7938 | 5.128 | 35 | 5.128 | 75.7286 | 35.9225 | 5.128 | 348.5014 | 35.2041 | 5.128 | 186.788 | 9.7938 | 6.2676 | 348.5014 | 35.2041 | 6.2676 | 348.5014 | 35.2041 | 11.3956
34.5 | 9.5 | 0.5 | 715 | 713.1308 | 2.0974 | 2.0557 | 0.73386 | 0.77199 | 0.2364 | 0.24869 | 0.00011209 | 0.0018514 | 0.00014749 | 0.002436 | 0.0025835 | 0 | 0.0025835 | 1.1271 | 1.035 | 1.0324 | 2.75 | 2.7225 | 2.6683 | 2.6416 | 0.026683 | 1.5478 | 1.5145 | 1.4556 | 0.0275 | 0.027225 | 0.026953 | 0.041738 | 0.038136 | 0.012285 | 0.050422 | 0.0025835 | 0.09216 | 3.1855 | 3.197 | 2.0234 | 2.0452 | -0.033265 | 2.75 | 2.2721e-11 | 40.9873 | 37.636 | 37.542 | 11.9094 | 37.0276 | 0.008 | 0.05 | 2 | 3 | 2 | 3 | 3 | 526.6061 | 11.0356 | 713.1308 | 34.5 | 11.0356 | 552.8002 | 10.409 | 11.0356 | 308.0237 | 10.0967 | 11.0356 | 150.7888 | 9.7938 | 11.0356 | 150.7888 | 9.7938 | 5.5178 | 35 | 5.5178 | 75.7286 | 35.9225 | 5.5178 | 303.0237 | 35.2041 | 5.5178 | 150.7888 | 9.7938 | 5.5178 | 303.0237 | 35.2041 | 5.5178 | 303.0237 | 35.2041 | 11.0356
34.5 | 9.5 | 0.55 | 715 | 713.0798 | 2.0416 | 2.001 | 0.58418 | 0.61454 | 0.25314 | 0.2663 | 0.00011209 | 0.0017651 | 0.00014749 | 0.0023225 | 0.00247 | 0 | 0.00247 | 1.2043 | 1.1202 | 1.1177 | 2.75 | 2.7225 | 2.6683 | 2.6416 | 0.026683 | 1.4756 | 1.4373 | 1.3915 | 0.0275 | 0.027225 | 0.026953 | 0.040629 | 0.030358 | 0.013155 | 0.043513 | 0.00247 | 0.084142 | 3.4901 | 3.5024 | 1.9105 | 1.9365 | -0.03829 | 2.75 | 2.2098e-11 | 43.7935 | 40.7338 | 40.644 | 11.9094 | 35.3016 | 0.008 | 0.05 | 2 | 3 | 2 | 3 | 3 | 521.441 | 10.7428 | 713.0798 | 34.5 | 10.7428 | 552.7547 | 10.409 | 10.7428 | 276.588 | 10.0967 | 10.7428 | 126.7335 | 9.7938 | 10.7428 | 126.7335 | 9.7938 | 5.9085 | 35 | 5.9085 | 75.7286 | 35.9225 | 5.9085 | 271.588 | 35.2041 | 5.9085 | 126.7335 | 9.7938 | 4.8342 | 271.588 | 35.2041 | 4.8342 | 271.588 | 35.2041 | 10.7428
34.5 | 9.5 | 0.6 | 715 | 713.0355 | 1.9955 | 1.9558 | 0.46865 | 0.493 | 0.26992 | 0.28395 | 0.00011209 | 0.001708 | 0.00014749 | 0.0022473 | 0.0023948 | 0 | 0.0023948 | 1.2569 | 1.1788 | 1.1764 | 2.75 | 2.7225 | 2.6683 | 2.6416 | 0.026683 | 1.4279 | 1.3847 | 1.3498 | 0.0275 | 0.027225 | 0.026953 | 0.03971 | 0.024354 | 0.014027 | 0.038382 | 0.0023948 | 0.078091 | 3.6899 | 3.703 | 1.8309 | 1.8609 | -0.043114 | 2.75 | 2.1596e-11 | 45.7051 | 42.8655 | 42.7784 | 11.9094 | 34.1594 | 0.008 | 0.05 | 2 | 3 | 2 | 3 | 3 | 516.9449 | 10.5003 | 713.0355 | 34.5 | 10.5003 | 552.715 | 10.409 | 10.5003 | 253.567 | 10.0967 | 10.5003 | 109.8133 | 9.7938 | 10.5003 | 109.8133 | 9.7938 | 6.3002 | 35 | 6.3002 | 75.7286 | 35.9225 | 6.3002 | 248.567 | 35.2041 | 6.3002 | 109.8133 | 9.7938 | 4.2001 | 248.567 | 35.2041 | 4.2001 | 248.567 | 35.2041 | 10.5003
34.5 | 9.5 | 0.65 | 715 | 712.9965 | 1.9566 | 1.9177 | 0.37574 | 0.39527 | 0.28674 | 0.30164 | 0.00011209 | 0.001669 | 0.00014749 | 0.0021961 | 0.0023436 | 0 | 0.0023436 | 1.2941 | 1.2208 | 1.2184 | 2.75 | 2.7225 | 2.6683 | 2.6416 | 0.026683 | 1.3953 | 1.3475 | 1.3219 | 0.0275 | 0.027225 | 0.026953 | 0.038937 | 0.019526 | 0.014901 | 0.034427 | 0.0023436 | 0.073364 | 3.8278 | 3.8415 | 1.7722 | 1.8064 | -0.047805 | 2.75 | 2.1154e-11 | 47.0597 | 44.392 | 44.3067 | 11.9094 | 33.3804 | 0.008 | 0.05 | 2 | 3 | 2 | 3 | 3 | 512.9992 | 10.2963 | 712.9965 | 34.5 | 10.2963 | 552.6803 | 10.409 | 10.2963 | 235.9577 | 10.0967 | 10.2963 | 97.4489 | 9.7938 | 10.2963 | 97.4489 | 9.7938 | 6.6926 | 35 | 6.6926 | 75.7286 | 35.9225 | 6.6926 | 230.9577 | 35.2041 | 6.6926 | 97.4489 | 9.7938 | 3.6037 | 230.9577 | 35.2041 | 3.6037 | 230.9577 | 35.2041 | 10.2963
34.5 | 9.5 | 0.7 | 715 | 712.9621 | 1.9235 | 1.8852 | 0.2986 | 0.31412 | 0.30358 | 0.31936 | 0.00011209 | 0.001642 | 0.00014749 | 0.0021605 | 0.002308 | 0 | 0.002308 | 1.3213 | 1.2518 | 1.2495 | 2.75 | 2.7225 | 2.6683 | 2.6416 | 0.026683 | 1.3727 | 1.3203 | 1.3031 | 0.0275 | 0.027225 | 0.026953 | 0.038278 | 0.015518 | 0.015776 | 0.031294 | 0.002308 | 0.069572 | 3.9269 | 3.9411 | 1.7277 | 1.7659 | -0.052412 | 2.75 | 2.0838e-11 | 48.0489 | 45.519 | 45.435 | 11.9094 | 32.8399 | 0.008 | 0.05 | 2 | 3 | 2 | 3 | 3 | 509.5114 | 10.1226 | 712.9621 | 34.5 | 10.1226 | 552.6495 | 10.409 | 10.1226 | 222.0253 | 10.0967 | 10.1226 | 88.1449 | 9.7938 | 10.1226 | 88.1449 | 9.7938 | 7.0858 | 35 | 7.0858 | 75.7286 | 35.9225 | 7.0858 | 217.0253 | 35.2041 | 7.0858 | 88.1449 | 9.7938 | 3.0368 | 217.0253 | 35.2041 | 3.0368 | 217.0253 | 35.2041 | 10.1226
34.5 | 9.5 | 0.75 | 715 | 712.9089 | 1.8744 | 1.8371 | 0.23466 | 0.24685 | 0.31698 | 0.33345 | 0.00011209 | 0.0016442 | 0.00014749 | 0.0021634 | 0.0023109 | 0 | 0.0023109 | 1.3228 | 1.2568 | 1.2545 | 2.75 | 2.7225 | 2.6683 | 2.6416 | 0.026683 | 1.3746 | 1.3189 | 1.3086 | 0.0275 | 0.027225 | 0.026953 | 0.037301 | 0.012195 | 0.016473 | 0.028667 | 0.0023109 | 0.065968 | 4.0477 | 4.0628 | 1.5406 | 1.5812 | -0.055711 | 2.75 | 2.0319e-11 | 48.1012 | 45.7024 | 45.6183 | 11.9094 | 32.8844 | 0.008 | 0.05 | 2 | 3 | 2 | 3 | 3 | 504.1102 | 9.8647 | 712.9089 | 34.5 | 9.8647 | 552.6019 | 10.409 | 9.8647 | 202.868 | 10.0967 | 9.8647 | 83.4577 | 9.7938 | 9.8647 | 83.4577 | 9.7938 | 7.3986 | 35 | 7.3986 | 75.7286 | 35.9225 | 7.3986 | 193.9951 | 35.2041 | 7.3986 | 83.4577 | 9.7938 | 2.4662 | 209.6906 | 35.2041 | 2.4662 | 197.868 | 35.2041 | 9.8647
34.5 | 10 | 0.4 | 715 | 713.2963 | 2.2146 | 2.1706 | 1.1586 | 1.2188 | 0.2 | 0.21039 | 0.00011209 | 0.0021661 | 0.00014749 | 0.0028502 | 0.0029976 | 0 | 0.0029976 | 0.85608 | 0.74141 | 0.73841 | 2.75 | 2.7225 | 2.6683 | 2.6416 | 0.026683 | 1.8109 | 1.7856 | 1.6962 | 0.0275 | 0.027225 | 0.026953 | 0.044071 | 0.060207 | 0.010393 | 0.0706 | 0.0029976 | 0.11467 | 2.3531 | 2.3633 | 2.3681 | 2.3832 | -0.02532 | 2.75 | 2.4905e-11 | 31.1303 | 26.9604 | 26.8514 | 11.9094 | 43.3224 | 0.008 | 0.05 | 2 | 3 | 2 | 3 | 3 | 543.3857 | 12.1079 | 713.2963 | 34.5 | 12.1079 | 559.2375 | 10.9568 | 12.1079 | 396.2459 | 10.6281 | 12.1079 | 227.3633 | 10.3093 | 12.1079 | 227.3633 | 10.3093 | 4.8432 | 35 | 4.8432 | 72.8555 | 35.9225 | 4.8432 | 391.2459 | 35.2041 | 4.8432 | 227.3633 | 10.3093 | 7.2648 | 391.2459 | 35.2041 | 7.2648 | 391.2459 | 35.2041 | 12.1079
34.5 | 10 | 0.45 | 715 | 713.2294 | 2.1307 | 2.0883 | 0.88315 | 0.92905 | 0.21649 | 0.22774 | 0.00011209 | 0.0019641 | 0.00014749 | 0.0025843 | 0.0027318 | 0 | 0.0027318 | 1.0311 | 0.93156 | 0.92882 | 2.75 | 2.7225 | 2.6683 | 2.6416 | 0.026683 | 1.642 | 1.6105 | 1.5424 | 0.0275 | 0.027225 | 0.026953 | 0.042402 | 0.045895 | 0.01125 | 0.057145 | 0.0027318 | 0.099547 | 3.1209 | 3.1324 | 2.1281 | 2.1481 | -0.031427 | 2.75 | 2.4016e-11 | 37.4947 | 33.8748 | 33.7754 | 11.9094 | 39.2814 | 0.008 | 0.05 | 2 | 3 | 2 | 3 | 3 | 536.6016 | 11.6501 | 713.2294 | 34.5 | 11.6501 | 559.1774 | 10.9568 | 11.6501 | 333.1808 | 10.6281 | 11.6501 | 176.1516 | 10.3093 | 11.6501 | 176.1516 | 10.3093 | 5.2426 | 35 | 5.2426 | 72.8555 | 35.9225 | 5.2426 | 328.1808 | 35.2041 | 5.2426 | 176.1516 | 10.3093 | 6.4076 | 328.1808 | 35.2041 | 6.4076 | 328.1808 | 35.2041 | 11.6501
34.5 | 10 | 0.5 | 715 | 713.1723 | 2.0641 | 2.023 | 0.69411 | 0.73018 | 0.23303 | 0.24514 | 0.00011209 | 0.0018443 | 0.00014749 | 0.0024267 | 0.0025742 | 0 | 0.0025742 | 1.1369 | 1.0477 | 1.0451 | 2.75 | 2.7225 | 2.6683 | 2.6416 | 0.026683 | 1.5418 | 1.5047 | 1.4526 | 0.0275 | 0.027225 | 0.026953 | 0.041075 | 0.036071 | 0.01211 | 0.048181 | 0.0025742 | 0.089255 | 3.5572 | 3.5698 | 1.9784 | 2.0029 | -0.037092 | 2.75 | 2.3223e-11 | 41.3425 | 38.0968 | 38.0032 | 11.9094 | 36.8855 | 0.008 | 0.05 | 2 | 3 | 2 | 3 | 3 | 530.8146 | 11.2862 | 713.1723 | 34.5 | 11.2862 | 559.1261 | 10.9568 | 11.2862 | 292.361 | 10.6281 | 11.2862 | 143.9913 | 10.3093 | 11.2862 | 143.9913 | 10.3093 | 5.6431 | 35 | 5.6431 | 72.8555 | 35.9225 | 5.6431 | 287.361 | 35.2041 | 5.6431 | 143.9913 | 10.3093 | 5.6431 | 287.361 | 35.2041 | 5.6431 | 287.361 | 35.2041 | 11.2862
34.5 | 10 | 0.55 | 715 | 713.1231 | 2.0099 | 1.9699 | 0.55465 | 0.58348 | 0.24962 | 0.26259 | 0.00011209 | 0.0017685 | 0.00014749 | 0.002327 | 0.0024745 | 0 | 0.0024745 | 1.2056 | 1.1238 | 1.1213 | 2.75 | 2.7225 | 2.6683 | 2.6416 | 0.026683 | 1.4785 | 1.436 | 1.3967 | 0.0275 | 0.027225 | 0.026953 | 0.039997 | 0.028824 | 0.012972 | 0.041796 | 0.0024745 | 0.081793 | 3.8269 | 3.8404 | 1.8778 | 1.9068 | -0.042448 | 2.75 | 2.2608e-11 | 43.8405 | 40.8662 | 40.7762 | 11.9094 | 35.3702 | 0.008 | 0.05 | 2 | 3 | 2 | 3 | 3 | 525.8313 | 10.9906 | 713.1231 | 34.5 | 10.9906 | 559.082 | 10.9568 | 10.9906 | 263.8444 | 10.6281 | 10.9906 | 122.3603 | 10.3093 | 10.9906 | 122.3603 | 10.3093 | 6.0448 | 35 | 6.0448 | 72.8555 | 35.9225 | 6.0448 | 258.8444 | 35.2041 | 6.0448 | 122.3603 | 10.3093 | 4.9458 | 258.8444 | 35.2041 | 4.9458 | 258.8444 | 35.2041 | 10.9906
34.5 | 10 | 0.6 | 715 | 713.0804 | 1.9651 | 1.926 | 0.44627 | 0.46946 | 0.26625 | 0.28009 | 0.00011209 | 0.0017185 | 0.00014749 | 0.0022612 | 0.0024087 | 0 | 0.0024087 | 1.2525 | 1.1764 | 1.174 | 2.75 | 2.7225 | 2.6683 | 2.6416 | 0.026683 | 1.4367 | 1.3891 | 1.3606 | 0.0275 | 0.027225 | 0.026953 | 0.039105 | 0.023191 | 0.013836 | 0.037028 | 0.0024087 | 0.076132 | 4.0046 | 4.0189 | 1.8065 | 1.8398 | -0.047589 | 2.75 | 2.2142e-11 | 45.5471 | 42.7786 | 42.691 | 11.9094 | 34.3704 | 0.008 | 0.05 | 2 | 3 | 2 | 3 | 3 | 521.5 | 10.746 | 713.0804 | 34.5 | 10.746 | 559.0436 | 10.9568 | 10.746 | 242.7791 | 10.6281 | 10.746 | 107.074 | 10.3093 | 10.746 | 107.074 | 10.3093 | 6.4476 | 35 | 6.4476 | 72.8555 | 35.9225 | 6.4476 | 237.7792 | 35.2041 | 6.4476 | 107.074 | 10.3093 | 4.2984 | 237.7791 | 35.2041 | 4.2984 | 237.7791 | 35.2041 | 10.746
34.5 | 10 | 0.65 | 715 | 713.043 | 1.9274 | 1.889 | 0.35864 | 0.37727 | 0.28292 | 0.29763 | 0.00011209 | 0.0016847 | 0.00014749 | 0.0022167 | 0.0023642 | 0 | 0.0023642 | 1.2858 | 1.2141 | 1.2118 | 2.75 | 2.7225 | 2.6683 | 2.6416 | 0.026683 | 1.4084 | 1.3558 | 1.3367 | 0.0275 | 0.027225 | 0.026953 | 0.038355 | 0.018637 | 0.014703 | 0.03334 | 0.0023642 | 0.071695 | 4.1276 | 4.1425 | 1.7538 | 1.7915 | -0.052585 | 2.75 | 2.1694e-11 | 46.7577 | 44.1506 | 44.0647 | 11.9094 | 33.6934 | 0.008 | 0.05 | 2 | 3 | 2 | 3 | 3 | 517.7043 | 10.5405 | 713.043 | 34.5 | 10.5405 | 559.01 | 10.9568 | 10.5405 | 226.5482 | 10.6281 | 10.5405 | 95.8653 | 10.3093 | 10.5405 | 95.8653 | 10.3093 | 6.8513 | 35 | 6.8513 | 72.8555 | 35.9225 | 6.8513 | 221.5482 | 35.2041 | 6.8513 | 95.8653 | 10.3093 | 3.6892 | 221.5483 | 35.2041 | 3.6892 | 221.5482 | 35.2041 | 10.5405
34.5 | 10 | 0.7 | 715 | 713.0099 | 1.8953 | 1.8576 | 0.28556 | 0.3004 | 0.29963 | 0.3152 | 0.00011209 | 0.0016615 | 0.00014749 | 0.0021861 | 0.0023336 | 0 | 0.0023336 | 1.3101 | 1.242 | 1.2397 | 2.75 | 2.7225 | 2.6683 | 2.6416 | 0.026683 | 1.389 | 1.3315 | 1.3208 | 0.0275 | 0.027225 | 0.026953 | 0.037717 | 0.01484 | 0.015571 | 0.030411 | 0.0023336 | 0.068128 | 4.2163 | 4.2318 | 1.7137 | 1.7556 | -0.057478 | 2.75 | 2.1335e-11 | 47.6415 | 45.1642 | 45.0793 | 11.9094 | 33.2291 | 0.008 | 0.05 | 2 | 3 | 2 | 3 | 3 | 514.3541 | 10.3655 | 713.0099 | 34.5 | 10.3655 | 558.9804 | 10.9568 | 10.3655 | 213.6262 | 10.6281 | 10.3655 | 87.4082 | 10.3093 | 10.3655 | 87.4082 | 10.3093 | 7.2558 | 35 | 7.2558 | 72.8555 | 35.9225 | 7.2558 | 208.6262 | 35.2041 | 7.2558 | 87.4082 | 10.3093 | 3.1096 | 208.6262 | 35.2041 | 3.1096 | 208.6262 | 35.2041 | 10.3655
34.5 | 10 | 0.75 | 715 | 712.9663 | 1.8546 | 1.8177 | 0.2241 | 0.23575 | 0.31414 | 0.33047 | 0.00011209 | 0.0016587 | 0.00014749 | 0.0021825 | 0.00233 | 0 | 0.00233 | 1.3163 | 1.2514 | 1.2491 | 2.75 | 2.7225 | 2.6683 | 2.6416 | 0.026683 | 1.3867 | 1.3253 | 1.3218 | 0.0275 | 0.027225 | 0.026953 | 0.036906 | 0.011646 | 0.016325 | 0.027971 | 0.00233 | 0.064877 | 4.3111 | 4.3273 | 1.5839 | 1.629 | -0.06138 | 2.75 | 2.0859e-11 | 47.8662 | 45.507 | 45.4223 | 11.9094 | 33.1746 | 0.008 | 0.05 | 2 | 3 | 2 | 3 | 3 | 509.9281 | 10.143 | 712.9663 | 34.5 | 10.143 | 558.9412 | 10.9568 | 10.143 | 198.1914 | 10.6281 | 10.143 | 82.3296 | 10.3093 | 10.143 | 82.3296 | 10.3093 | 7.6073 | 35 | 7.6073 | 72.8555 | 35.9225 | 7.6073 | 190.7933 | 35.2041 | 7.6073 | 82.3296 | 10.3093 | 2.5358 | 200.4665 | 35.2041 | 2.5358 | 193.1914 | 35.2041 | 10.143
34.5 | 10.5 | 0.4 | 715 | 713.334 | 2.1794 | 2.136 | 1.0886 | 1.1452 | 0.19778 | 0.20806 | 0.00011209 | 0.0021259 | 0.00014749 | 0.0027972 | 0.0029447 | 0 | 0.0029447 | 0.89298 | 0.78276 | 0.77981 | 2.75 | 2.7225 | 2.6683 | 2.6416 | 0.026683 | 1.7772 | 1.7487 | 1.667 | 0.0275 | 0.027225 | 0.026953 | 0.043369 | 0.056572 | 0.010278 | 0.06685 | 0.0029447 | 0.11022 | 2.8507 | 2.8618 | 2.2878 | 2.3052 | -0.028585 | 2.75 | 2.5509e-11 | 32.4718 | 28.4639 | 28.3568 | 11.9094 | 42.5179 | 0.008 | 0.05 | 2 | 3 | 2 | 3 | 3 | 547.2047 | 12.3819 | 713.334 | 34.5 | 12.3819 | 565.2994 | 11.5047 | 12.3819 | 372.2759 | 11.1595 | 12.3819 | 213.3571 | 10.8247 | 12.3819 | 213.3571 | 10.8247 | 4.9528 | 35 | 4.9528 | 70.5386 | 35.9225 | 4.9528 | 367.2759 | 35.2041 | 4.9528 | 213.3571 | 10.8247 | 7.4291 | 367.2759 | 35.2041 | 7.4291 | 367.2759 | 35.2041 | 12.3819
34.5 | 10.5 | 0.45 | 715 | 713.2694 | 2.0978 | 2.0561 | 0.83573 | 0.87917 | 0.2142 | 0.22533 | 0.00011209 | 0.0019483 | 0.00014749 | 0.0025636 | 0.0027111 | 0 | 0.0027111 | 1.0479 | 0.95158 | 0.94887 | 2.75 | 2.7225 | 2.6683 | 2.6416 | 0.026683 | 1.6288 | 1.5937 | 1.5325 | 0.0275 | 0.027225 | 0.026953 | 0.041747 | 0.043431 | 0.011131 | 0.054562 | 0.0027111 | 0.096309 | 3.5274 | 3.54 | 2.0759 | 2.0984 | -0.035054 | 2.75 | 2.4573e-11 | 38.1051 | 34.603 | 34.5044 | 11.9094 | 38.9666 | 0.008 | 0.05 | 2 | 3 | 2 | 3 | 3 | 540.6557 | 11.9194 | 713.2694 | 34.5 | 11.9194 | 565.2411 | 11.5047 | 11.9194 | 315.9466 | 11.1595 | 11.9194 | 167.6935 | 10.8247 | 11.9194 | 167.6935 | 10.8247 | 5.3638 | 35 | 5.3638 | 70.5386 | 35.9225 | 5.3638 | 310.9466 | 35.2041 | 5.3638 | 167.6935 | 10.8247 | 6.5557 | 310.9466 | 35.2041 | 6.5557 | 310.9466 | 35.2041 | 11.9194
34.5 | 10.5 | 0.5 | 715 | 713.2144 | 2.0331 | 1.9926 | 0.66009 | 0.6944 | 0.23067 | 0.24265 | 0.00011209 | 0.0018425 | 0.00014749 | 0.0024244 | 0.0025719 | 0 | 0.0025719 | 1.1423 | 1.0556 | 1.053 | 2.75 | 2.7225 | 2.6683 | 2.6416 | 0.026683 | 1.5404 | 1.4993 | 1.4536 | 0.0275 | 0.027225 | 0.026953 | 0.040459 | 0.034303 | 0.011987 | 0.04629 | 0.0025719 | 0.086749 | 3.915 | 3.9287 | 1.9425 | 1.9698 | -0.041051 | 2.75 | 2.379e-11 | 41.5394 | 38.3849 | 38.2914 | 11.9094 | 36.8507 | 0.008 | 0.05 | 2 | 3 | 2 | 3 | 3 | 535.0829 | 11.5524 | 713.2144 | 34.5 | 11.5524 | 565.1915 | 11.5047 | 11.5524 | 279.0116 | 11.1595 | 11.5524 | 138.7513 | 10.8247 | 11.5524 | 138.7513 | 10.8247 | 5.7762 | 35 | 5.7762 | 70.5386 | 35.9225 | 5.7762 | 274.0116 | 35.2041 | 5.7762 | 138.7513 | 10.8247 | 5.7762 | 274.0116 | 35.2041 | 5.7762 | 274.0116 | 35.2041 | 11.5524
34.5 | 10.5 | 0.55 | 715 | 713.1671 | 1.9806 | 1.9411 | 0.5294 | 0.55692 | 0.24719 | 0.26004 | 0.00011209 | 0.0017756 | 0.00014749 | 0.0023363 | 0.0024838 | 0 | 0.0024838 | 1.204 | 1.1242 | 1.1217 | 2.75 | 2.7225 | 2.6683 | 2.6416 | 0.026683 | 1.4844 | 1.4377 | 1.4046 | 0.0275 | 0.027225 | 0.026953 | 0.039413 | 0.027512 | 0.012846 | 0.040357 | 0.0024838 | 0.079771 | 4.156 | 4.1707 | 1.8522 | 1.8842 | -0.046718 | 2.75 | 2.318e-11 | 43.7807 | 40.8799 | 40.7896 | 11.9094 | 35.5117 | 0.008 | 0.05 | 2 | 3 | 2 | 3 | 3 | 530.2919 | 11.2545 | 713.1671 | 34.5 | 11.2545 | 565.1489 | 11.5047 | 11.2545 | 252.9418 | 11.1595 | 11.2545 | 119.1546 | 10.8247 | 11.2545 | 119.1546 | 10.8247 | 6.19 | 35 | 6.19 | 70.5386 | 35.9225 | 6.19 | 247.9418 | 35.2041 | 6.19 | 119.1546 | 10.8247 | 5.0645 | 247.9418 | 35.2041 | 5.0645 | 247.9418 | 35.2041 | 11.2545
34.5 | 10.5 | 0.6 | 715 | 713.1261 | 1.9371 | 1.8986 | 0.42716 | 0.44936 | 0.26376 | 0.27747 | 0.00011209 | 0.0017316 | 0.00014749 | 0.0022784 | 0.0024259 | 0 | 0.0024259 | 1.2462 | 1.1717 | 1.1693 | 2.75 | 2.7225 | 2.6683 | 2.6416 | 0.026683 | 1.4476 | 1.3954 | 1.3731 | 0.0275 | 0.027225 | 0.026953 | 0.038549 | 0.022198 | 0.013707 | 0.035905 | 0.0024259 | 0.074454 | 4.3154 | 4.3309 | 1.7879 | 1.8246 | -0.052149 | 2.75 | 2.2642e-11 | 45.3165 | 42.6091 | 42.5209 | 11.9094 | 34.6312 | 0.008 | 0.05 | 2 | 3 | 2 | 3 | 3 | 526.1339 | 11.0081 | 713.1261 | 34.5 | 11.0081 | 565.1119 | 11.5047 | 11.0081 | 233.5214 | 11.1595 | 11.0081 | 105.2367 | 10.8247 | 11.0081 | 105.2367 | 10.8247 | 6.6049 | 35 | 6.6049 | 70.5386 | 35.9225 | 6.6049 | 228.5214 | 35.2041 | 6.6049 | 105.2367 | 10.8247 | 4.4032 | 228.5214 | 35.2041 | 4.4032 | 228.5214 | 35.2041 | 11.0081
34.5 | 10.5 | 0.65 | 715 | 713.0902 | 1.9006 | 1.8628 | 0.34407 | 0.36195 | 0.28037 | 0.29494 | 0.00011209 | 0.001702 | 0.00014749 | 0.0022394 | 0.0023869 | 0 | 0.0023869 | 1.2762 | 1.2059 | 1.2035 | 2.75 | 2.7225 | 2.6683 | 2.6416 | 0.026683 | 1.4228 | 1.3654 | 1.3526 | 0.0275 | 0.027225 | 0.026953 | 0.037823 | 0.01788 | 0.01457 | 0.03245 | 0.0023869 | 0.070273 | 4.4263 | 4.4425 | 1.7403 | 1.7814 | -0.057408 | 2.75 | 2.2241e-11 | 46.4076 | 43.8522 | 43.7654 | 11.9094 | 34.0392 | 0.008 | 0.05 | 2 | 3 | 2 | 3 | 3 | 522.4953 | 10.8013 | 713.0902 | 34.5 | 10.8013 | 565.0795 | 11.5047 | 10.8013 | 218.4521 | 11.1595 | 10.8013 | 94.9907 | 10.8247 | 10.8013 | 94.9907 | 10.8247 | 7.0208 | 35 | 7.0208 | 70.5386 | 35.9225 | 7.0208 | 213.4521 | 35.2041 | 7.0208 | 94.9907 | 10.8247 | 3.7804 | 213.4521 | 35.2041 | 3.7804 | 213.4521 | 35.2041 | 10.8013
34.5 | 10.5 | 0.7 | 715 | 713.0586 | 1.8696 | 1.8324 | 0.27448 | 0.28874 | 0.29702 | 0.31245 | 0.00011209 | 0.0016819 | 0.00014749 | 0.002213 | 0.0023605 | 0 | 0.0023605 | 1.2981 | 1.2312 | 1.2289 | 2.75 | 2.7225 | 2.6683 | 2.6416 | 0.026683 | 1.4061 | 1.3435 | 1.3391 | 0.0275 | 0.027225 | 0.026953 | 0.037205 | 0.014264 | 0.015435 | 0.029699 | 0.0023605 | 0.066905 | 4.5066 | 4.5234 | 1.7038 | 1.7495 | -0.062533 | 2.75 | 2.1916e-11 | 47.2043 | 44.7714 | 44.6856 | 11.9094 | 33.6376 | 0.008 | 0.05 | 2 | 3 | 2 | 3 | 3 | 519.2885 | 10.6253 | 713.0586 | 34.5 | 10.6253 | 565.051 | 11.5047 | 10.6253 | 206.382 | 11.1595 | 10.6253 | 87.2335 | 10.8247 | 10.6253 | 87.2335 | 10.8247 | 7.4377 | 35 | 7.4377 | 70.5386 | 35.9225 | 7.4377 | 201.382 | 35.2041 | 7.4377 | 87.2335 | 10.8247 | 3.1876 | 201.382 | 35.2041 | 3.1876 | 201.382 | 35.2041 | 10.6253
34.5 | 10.5 | 0.75 | 715 | 713.0232 | 1.8361 | 1.7996 | 0.21525 | 0.22643 | 0.31254 | 0.32878 | 0.00011209 | 0.0016751 | 0.00014749 | 0.002204 | 0.0023515 | 0 | 0.0023515 | 1.3083 | 1.2444 | 1.242 | 2.75 | 2.7225 | 2.6683 | 2.6416 | 0.026683 | 1.4003 | 1.3333 | 1.3364 | 0.0275 | 0.027225 | 0.026953 | 0.036539 | 0.011186 | 0.016242 | 0.027428 | 0.0023515 | 0.063966 | 4.5811 | 4.5987 | 1.6234 | 1.6729 | -0.067025 | 2.75 | 2.1463e-11 | 47.5753 | 45.2492 | 45.1637 | 11.9094 | 33.501 | 0.008 | 0.05 | 2 | 3 | 2 | 3 | 3 | 515.7038 | 10.4353 | 713.0232 | 34.5 | 10.4353 | 565.0191 | 11.5047 | 10.4353 | 193.9891 | 11.1595 | 10.4353 | 81.918 | 10.8247 | 10.4353 | 81.918 | 10.8247 | 7.8265 | 35 | 7.8265 | 70.5386 | 35.9225 | 7.8265 | 187.7791 | 35.2041 | 7.8265 | 81.918 | 10.8247 | 2.6088 | 192.6404 | 35.2041 | 2.6088 | 188.9891 | 35.2041 | 10.4353
34.5 | 11 | 0.45 | 715 | 713.3095 | 2.0666 | 2.0255 | 0.79418 | 0.83545 | 0.21246 | 0.2235 | 0.00011209 | 0.0019384 | 0.00014749 | 0.0025505 | 0.002698 | 0 | 0.002698 | 1.06 | 0.96654 | 0.96384 | 2.75 | 2.7225 | 2.6683 | 2.6416 | 0.026683 | 1.6205 | 1.5817 | 1.5271 | 0.0275 | 0.027225 | 0.026953 | 0.041126 | 0.041271 | 0.011041 | 0.052313 | 0.002698 | 0.093438 | 3.9201 | 3.9338 | 2.0328 | 2.0578 | -0.038857 | 2.75 | 2.5113e-11 | 38.5447 | 35.147 | 35.0489 | 11.9094 | 38.7683 | 0.008 | 0.05 | 2 | 3 | 2 | 3 | 3 | 544.7205 | 12.2023 | 713.3095 | 34.5 | 12.2023 | 571.0665 | 12.0525 | 12.2023 | 300.9404 | 11.6909 | 12.2023 | 160.7635 | 11.3402 | 12.2023 | 160.7635 | 11.3402 | 5.491 | 35 | 5.491 | 68.5742 | 35.9225 | 5.491 | 295.9404 | 35.2041 | 5.491 | 160.7635 | 11.3402 | 6.7113 | 295.9404 | 35.2041 | 6.7113 | 295.9404 | 35.2041 | 12.2023
34.5 | 11 | 0.5 | 715 | 713.2567 | 2.0039 | 1.964 | 0.6302 | 0.66295 | 0.22892 | 0.24081 | 0.00011209 | 0.0018445 | 0.00014749 | 0.002427 | 0.0025745 | 0 | 0.0025745 | 1.1448 | 1.0603 | 1.0577 | 2.75 | 2.7225 | 2.6683 | 2.6416 | 0.026683 | 1.542 | 1.4969 | 1.4575 | 0.0275 | 0.027225 | 0.026953 | 0.039877 | 0.03275 | 0.011896 | 0.044646 | 0.0025745 | 0.084523 | 4.2666 | 4.2816 | 1.9131 | 1.9433 | -0.045174 | 2.75 | 2.4371e-11 | 41.6282 | 38.5546 | 38.461 | 11.9094 | 36.8909 | 0.008 | 0.05 | 2 | 3 | 2 | 3 | 3 | 539.3682 | 11.8326 | 713.2567 | 34.5 | 11.8326 | 571.0186 | 12.0525 | 11.8326 | 267.3035 | 11.6909 | 11.8326 | 134.5663 | 11.3402 | 11.8326 | 134.5663 | 11.3402 | 5.9163 | 35 | 5.9163 | 68.5742 | 35.9225 | 5.9163 | 262.3035 | 35.2041 | 5.9163 | 134.5663 | 11.3402 | 5.9163 | 262.3035 | 35.2041 | 5.9163 | 262.3035 | 35.2041 | 11.8326
34.5 | 11 | 0.55 | 715 | 713.2113 | 1.953 | 1.9141 | 0.50718 | 0.53354 | 0.24543 | 0.25818 | 0.00011209 | 0.0017851 | 0.00014749 | 0.0023489 | 0.0024964 | 0 | 0.0024964 | 1.2004 | 1.1224 | 1.1199 | 2.75 | 2.7225 | 2.6683 | 2.6416 | 0.026683 | 1.4924 | 1.4412 | 1.4144 | 0.0275 | 0.027225 | 0.026953 | 0.038865 | 0.026357 | 0.012754 | 0.039111 | 0.0024964 | 0.077976 | 4.4833 | 4.4993 | 1.8317 | 1.8668 | -0.051132 | 2.75 | 2.3731e-11 | 43.6508 | 40.8153 | 40.7245 | 11.9094 | 35.7027 | 0.008 | 0.05 | 2 | 3 | 2 | 3 | 3 | 534.7741 | 11.5327 | 713.2113 | 34.5 | 11.5327 | 570.9776 | 12.0525 | 11.5327 | 243.324 | 11.6909 | 11.5327 | 116.7089 | 11.3402 | 11.5327 | 116.7089 | 11.3402 | 6.343 | 35 | 6.343 | 68.5742 | 35.9225 | 6.343 | 238.324 | 35.2041 | 6.343 | 116.7089 | 11.3402 | 5.1897 | 238.324 | 35.2041 | 5.1897 | 238.324 | 35.2041 | 11.5327
34.5 | 11 | 0.6 | 715 | 713.1721 | 1.911 | 1.8729 | 0.41035 | 0.43167 | 0.26199 | 0.2756 | 0.00011209 | 0.0017462 | 0.00014749 | 0.0022976 | 0.0024451 | 0 | 0.0024451 | 1.2386 | 1.1657 | 1.1632 | 2.75 | 2.7225 | 2.6683 | 2.6416 | 0.026683 | 1.4598 | 1.403 | 1.3869 | 0.0275 | 0.027225 | 0.026953 | 0.038028 | 0.021325 | 0.013615 | 0.034939 | 0.0024451 | 0.072967 | 4.6275 | 4.6443 | 1.7734 | 1.8134 | -0.056823 | 2.75 | 2.3241e-11 | 45.041 | 42.3877 | 42.2988 | 11.9094 | 34.9242 | 0.008 | 0.05 | 2 | 3 | 2 | 3 | 3 | 530.7929 | 11.2849 | 713.1721 | 34.5 | 11.2849 | 570.942 | 12.0525 | 11.2849 | 225.3151 | 11.6909 | 11.2849 | 103.9599 | 11.3402 | 11.2849 | 103.9599 | 11.3402 | 6.7709 | 35 | 6.7709 | 68.5742 | 35.9225 | 6.7709 | 220.3151 | 35.2041 | 6.7709 | 103.9599 | 11.3402 | 4.514 | 220.3151 | 35.2041 | 4.514 | 220.3151 | 35.2041 | 11.2849
34.5 | 11 | 0.65 | 715 | 713.1377 | 1.8757 | 1.8384 | 0.33126 | 0.34847 | 0.27859 | 0.29307 | 0.00011209 | 0.0017202 | 0.00014749 | 0.0022635 | 0.0024109 | 0 | 0.0024109 | 1.2658 | 1.1968 | 1.1944 | 2.75 | 2.7225 | 2.6683 | 2.6416 | 0.026683 | 1.4381 | 1.3758 | 1.3691 | 0.0275 | 0.027225 | 0.026953 | 0.037326 | 0.017214 | 0.014478 | 0.031692 | 0.0024109 | 0.069018 | 4.7283 | 4.7459 | 1.73 | 1.7747 | -0.062303 | 2.75 | 2.279e-11 | 46.0304 | 43.5207 | 43.433 | 11.9094 | 34.4044 | 0.008 | 0.05 | 2 | 3 | 2 | 3 | 3 | 527.3145 | 11.077 | 713.1377 | 34.5 | 11.077 | 570.9109 | 12.0525 | 11.077 | 211.2451 | 11.6909 | 11.077 | 94.5328 | 11.3402 | 11.077 | 94.5328 | 11.3402 | 7.2 | 35 | 7.2 | 68.5742 | 35.9225 | 7.2 | 206.2451 | 35.2041 | 7.2 | 94.5328 | 11.3402 | 3.8769 | 206.2451 | 35.2041 | 3.8769 | 206.2451 | 35.2041 | 11.077
34.5 | 11 | 0.7 | 715 | 713.1076 | 1.8457 | 1.809 | 0.26475 | 0.27851 | 0.29523 | 0.31058 | 0.00011209 | 0.0017028 | 0.00014749 | 0.0022405 | 0.002388 | 0 | 0.002388 | 1.2857 | 1.2199 | 1.2175 | 2.75 | 2.7225 | 2.6683 | 2.6416 | 0.026683 | 1.4235 | 1.3559 | 1.3577 | 0.0275 | 0.027225 | 0.026953 | 0.036729 | 0.013758 | 0.015342 | 0.029101 | 0.002388 | 0.06583 | 4.8018 | 4.82 | 1.6967 | 1.746 | -0.067601 | 2.75 | 2.2439e-11 | 46.7533 | 44.3595 | 44.2727 | 11.9094 | 34.0556 | 0.008 | 0.05 | 2 | 3 | 2 | 3 | 3 | 524.2541 | 10.9003 | 713.1076 | 34.5 | 10.9003 | 570.8835 | 12.0525 | 10.9003 | 199.9084 | 11.6909 | 10.9003 | 87.3661 | 11.3402 | 10.9003 | 87.3661 | 11.3402 | 7.6302 | 35 | 7.6302 | 68.5742 | 35.9225 | 7.6302 | 194.9084 | 35.2041 | 7.6302 | 87.3661 | 11.3402 | 3.2701 | 194.9084 | 35.2041 | 3.2701 | 194.9084 | 35.2041 | 10.9003
34.5 | 11 | 0.75 | 715 | 713.079 | 1.8182 | 1.782 | 0.2076 | 0.21838 | 0.31161 | 0.32781 | 0.00011209 | 0.0016929 | 0.00014749 | 0.0022275 | 0.002375 | 0 | 0.002375 | 1.299 | 1.2358 | 1.2334 | 2.75 | 2.7225 | 2.6683 | 2.6416 | 0.026683 | 1.4153 | 1.3427 | 1.3521 | 0.0275 | 0.027225 | 0.026953 | 0.036181 | 0.010788 | 0.016194 | 0.026982 | 0.002375 | 0.063163 | 4.861 | 4.8799 | 1.6567 | 1.7104 | -0.072583 | 2.75 | 2.2107e-11 | 47.2347 | 44.9379 | 44.8515 | 11.9094 | 33.8581 | 0.008 | 0.05 | 2 | 3 | 2 | 3 | 3 | 521.3543 | 10.738 | 713.079 | 34.5 | 10.738 | 570.8576 | 12.0525 | 10.738 | 189.9084 | 11.6909 | 10.738 | 81.9604 | 11.3402 | 10.738 | 81.9604 | 11.3402 | 8.0535 | 35 | 8.0535 | 68.5742 | 35.9225 | 8.0535 | 184.5995 | 35.2041 | 8.0535 | 81.9604 | 11.3402 | 2.6845 | 185.8366 | 35.2041 | 2.6845 | 184.9084 | 35.2041 | 10.738
34.5 | 11.5 | 0.45 | 715 | 713.3496 | 2.0368 | 1.9963 | 0.75718 | 0.79653 | 0.21111 | 0.22208 | 0.00011209 | 0.001933 | 0.00014749 | 0.0025434 | 0.0026909 | 0 | 0.0026909 | 1.0685 | 0.97768 | 0.97499 | 2.75 | 2.7225 | 2.6683 | 2.6416 | 0.026683 | 1.616 | 1.5731 | 1.5251 | 0.0275 | 0.027225 | 0.026953 | 0.040533 | 0.039349 | 0.010971 | 0.05032 | 0.0026909 | 0.090853 | 4.3055 | 4.3206 | 1.9965 | 2.0244 | -0.042854 | 2.75 | 2.5774e-11 | 38.8558 | 35.5521 | 35.4542 | 11.9094 | 38.6593 | 0.008 | 0.05 | 2 | 3 | 2 | 3 | 3 | 548.7812 | 12.4986 | 713.3496 | 34.5 | 12.4986 | 576.673 | 12.6004 | 12.4986 | 287.6425 | 12.2223 | 12.4986 | 154.9741 | 11.8557 | 12.4986 | 154.9741 | 11.8557 | 5.6244 | 35 | 5.6244 | 66.8553 | 35.9225 | 5.6244 | 282.6425 | 35.2041 | 5.6244 | 154.9741 | 11.8557 | 6.8742 | 282.6425 | 35.2041 | 6.8742 | 282.6425 | 35.2041 | 12.4986
34.5 | 11.5 | 0.5 | 715 | 713.299 | 1.9761 | 1.9368 | 0.60347 | 0.63483 | 0.22759 | 0.23942 | 0.00011209 | 0.0018494 | 0.00014749 | 0.0024334 | 0.0025809 | 0 | 0.0025809 | 1.145 | 1.0625 | 1.0599 | 2.75 | 2.7225 | 2.6683 | 2.6416 | 0.026683 | 1.5461 | 1.4966 | 1.4636 | 0.0275 | 0.027225 | 0.026953 | 0.039324 | 0.031361 | 0.011827 | 0.043188 | 0.0025809 | 0.082512 | 4.617 | 4.6333 | 1.8888 | 1.922 | -0.049477 | 2.75 | 2.4932e-11 | 41.6376 | 38.6372 | 38.5433 | 11.9094 | 36.9876 | 0.008 | 0.05 | 2 | 3 | 2 | 3 | 3 | 543.6517 | 12.1266 | 713.299 | 34.5 | 12.1266 | 576.6269 | 12.6004 | 12.1266 | 256.84 | 12.2223 | 12.1266 | 131.145 | 11.8557 | 12.1266 | 131.145 | 11.8557 | 6.0633 | 35 | 6.0633 | 66.8553 | 35.9225 | 6.0633 | 251.84 | 35.2041 | 6.0633 | 131.145 | 11.8557 | 6.0633 | 251.84 | 35.2041 | 6.0633 | 251.84 | 35.2041 | 12.1266
34.5 | 11.5 | 0.55 | 715 | 713.2556 | 1.9269 | 1.8885 | 0.48728 | 0.5126 | 0.24412 | 0.25681 | 0.00011209 | 0.0017965 | 0.00014749 | 0.0023638 | 0.0025113 | 0 | 0.0025113 | 1.1955 | 1.1191 | 1.1166 | 2.75 | 2.7225 | 2.6683 | 2.6416 | 0.026683 | 1.5019 | 1.4462 | 1.4255 | 0.0275 | 0.027225 | 0.026953 | 0.038345 | 0.025323 | 0.012686 | 0.038009 | 0.0025113 | 0.076353 | 4.813 | 4.8304 | 1.815 | 1.8533 | -0.055703 | 2.75 | 2.434e-11 | 43.4714 | 40.6949 | 40.6036 | 11.9094 | 35.9301 | 0.008 | 0.05 | 2 | 3 | 2 | 3 | 3 | 539.2561 | 11.8251 | 713.2556 | 34.5 | 11.8251 | 576.5874 | 12.6004 | 11.8251 | 234.6692 | 12.2223 | 11.8251 | 114.7923 | 11.8557 | 11.8251 | 114.7923 | 11.8557 | 6.5038 | 35 | 6.5038 | 66.8553 | 35.9225 | 6.5038 | 229.6692 | 35.2041 | 6.5038 | 114.7923 | 11.8557 | 5.3213 | 229.6692 | 35.2041 | 5.3213 | 229.6692 | 35.2041 | 11.8251
34.5 | 11.5 | 0.6 | 715 | 713.218 | 1.8862 | 1.8487 | 0.39527 | 0.41581 | 0.26071 | 0.27425 | 0.00011209 | 0.001762 | 0.00014749 | 0.0023184 | 0.0024659 | 0 | 0.0024659 | 1.2302 | 1.1586 | 1.1561 | 2.75 | 2.7225 | 2.6683 | 2.6416 | 0.026683 | 1.473 | 1.4114 | 1.4014 | 0.0275 | 0.027225 | 0.026953 | 0.037536 | 0.020541 | 0.013548 | 0.034089 | 0.0024659 | 0.071625 | 4.9442 | 4.9625 | 1.7619 | 1.8052 | -0.061619 | 2.75 | 2.3881e-11 | 44.7359 | 42.1313 | 42.0416 | 11.9094 | 35.2398 | 0.008 | 0.05 | 2 | 3 | 2 | 3 | 3 | 535.4533 | 11.5761 | 713.218 | 34.5 | 11.5761 | 576.5533 | 12.6004 | 11.5761 | 217.887 | 12.2223 | 11.5761 | 103.0536 | 11.8557 | 11.5761 | 103.0536 | 11.8557 | 6.9456 | 35 | 6.9456 | 66.8553 | 35.9225 | 6.9456 | 212.887 | 35.2041 | 6.9456 | 103.0536 | 11.8557 | 4.6304 | 212.887 | 35.2041 | 4.6304 | 212.887 | 35.2041 | 11.5761
34.5 | 11.5 | 0.65 | 715 | 713.1853 | 1.8521 | 1.8153 | 0.31977 | 0.33638 | 0.27734 | 0.29175 | 0.00011209 | 0.0017391 | 0.00014749 | 0.0022883 | 0.0024358 | 0 | 0.0024358 | 1.255 | 1.1871 | 1.1847 | 2.75 | 2.7225 | 2.6683 | 2.6416 | 0.026683 | 1.4539 | 1.3866 | 1.386 | 0.0275 | 0.027225 | 0.026953 | 0.036857 | 0.016617 | 0.014413 | 0.03103 | 0.0024358 | 0.067887 | 5.0366 | 5.0557 | 1.7222 | 1.7704 | -0.067272 | 2.75 | 2.3411e-11 | 45.6375 | 43.1688 | 43.0802 | 11.9094 | 34.7818 | 0.008 | 0.05 | 2 | 3 | 2 | 3 | 3 | 532.1367 | 11.3673 | 713.1853 | 34.5 | 11.3673 | 576.5235 | 12.6004 | 11.3673 | 204.6875 | 12.2223 | 11.3673 | 94.3309 | 11.8557 | 11.3673 | 94.3309 | 11.8557 | 7.3888 | 35 | 7.3888 | 66.8553 | 35.9225 | 7.3888 | 199.6875 | 35.2041 | 7.3888 | 94.3309 | 11.8557 | 3.9786 | 199.6875 | 35.2041 | 3.9786 | 199.6875 | 35.2041 | 11.3673
34.5 | 11.5 | 0.7 | 715 | 713.1566 | 1.8232 | 1.7869 | 0.25602 | 0.26933 | 0.29402 | 0.3093 | 0.00011209 | 0.0017239 | 0.00014749 | 0.0022682 | 0.0024157 | 0 | 0.0024157 | 1.2732 | 1.2083 | 1.2059 | 2.75 | 2.7225 | 2.6683 | 2.6416 | 0.026683 | 1.4411 | 1.3685 | 1.3763 | 0.0275 | 0.027225 | 0.026953 | 0.036282 | 0.013305 | 0.015279 | 0.028584 | 0.0024157 | 0.064866 | 5.1045 | 5.1244 | 1.6917 | 1.7445 | -0.072677 | 2.75 | 2.3063e-11 | 46.297 | 43.9382 | 43.8504 | 11.9094 | 34.4772 | 0.008 | 0.05 | 2 | 3 | 2 | 3 | 3 | 529.2243 | 11.1902 | 713.1566 | 34.5 | 11.1902 | 576.4974 | 12.6004 | 11.1902 | 193.99 | 12.2223 | 11.1902 | 87.6681 | 11.8557 | 11.1902 | 87.6681 | 11.8557 | 7.8331 | 35 | 7.8331 | 66.8553 | 35.9225 | 7.8331 | 188.99 | 35.2041 | 7.8331 | 87.6681 | 11.8557 | 3.357 | 188.99 | 35.2041 | 3.357 | 188.99 | 35.2041 | 11.1902
34.5 | 11.5 | 0.75 | 715 | 713.1312 | 1.7984 | 1.7626 | 0.20096 | 0.2114 | 0.31074 | 0.32689 | 0.00011209 | 0.0017138 | 0.00014749 | 0.0022551 | 0.0024025 | 0 | 0.0024025 | 1.2867 | 1.2243 | 1.2219 | 2.75 | 2.7225 | 2.6683 | 2.6416 | 0.026683 | 1.4328 | 1.3549 | 1.3704 | 0.0275 | 0.027225 | 0.026953 | 0.035788 | 0.010443 | 0.016148 | 0.026592 | 0.0024025 | 0.06238 | 5.1565 | 5.177 | 1.6676 | 1.7249 | -0.077833 | 2.75 | 2.2722e-11 | 46.7891 | 44.5208 | 44.4334 | 11.9094 | 34.2768 | 0.008 | 0.05 | 2 | 3 | 2 | 3 | 3 | 526.6514 | 11.0382 | 713.1312 | 34.5 | 11.0382 | 576.4743 | 12.6004 | 11.0382 | 185.1094 | 12.2223 | 11.0382 | 82.4607 | 11.8557 | 11.0382 | 82.4607 | 11.8557 | 8.2786 | 35 | 8.2786 | 66.8553 | 35.9225 | 8.2786 | 180.1094 | 35.2041 | 8.2786 | 82.4607 | 11.8557 | 2.7595 | 180.1094 | 35.2041 | 2.7595 | 180.1094 | 35.2041 | 11.0382
34.5 | 12 | 0.5 | 715 | 713.3411 | 1.9495 | 1.9107 | 0.5793 | 0.6094 | 0.22657 | 0.23834 | 0.00011209 | 0.0018564 | 0.00014749 | 0.0024427 | 0.0025902 | 0 | 0.0025902 | 1.1436 | 1.063 | 1.0604 | 2.75 | 2.7225 | 2.6683 | 2.6416 | 0.026683 | 1.552 | 1.498 | 1.4713 | 0.0275 | 0.027225 | 0.026953 | 0.038795 | 0.030104 | 0.011774 | 0.041878 | 0.0025902 | 0.080673 | 4.9699 | 4.9876 | 1.8685 | 1.9047 | -0.053967 | 2.75 | 2.5578e-11 | 41.5863 | 38.6528 | 38.5586 | 11.9094 | 37.1287 | 0.008 | 0.05 | 2 | 3 | 2 | 3 | 3 | 547.925 | 12.435 | 713.3411 | 34.5 | 12.435 | 582.0336 | 13.1482 | 12.435 | 247.3582 | 12.7537 | 12.435 | 128.2973 | 12.3711 | 12.435 | 128.2973 | 12.3711 | 6.2175 | 35 | 6.2175 | 65.3186 | 35.9225 | 6.2175 | 242.3582 | 35.2041 | 6.2175 | 128.2973 | 12.3711 | 6.2175 | 242.3582 | 35.2041 | 6.2175 | 242.3582 | 35.2041 | 12.435
34.5 | 12 | 0.55 | 715 | 713.2997 | 1.9019 | 1.8641 | 0.46923 | 0.49361 | 0.24315 | 0.25579 | 0.00011209 | 0.0018093 | 0.00014749 | 0.0023806 | 0.0025281 | 0 | 0.0025281 | 1.1895 | 1.1147 | 1.1121 | 2.75 | 2.7225 | 2.6683 | 2.6416 | 0.026683 | 1.5125 | 1.4521 | 1.4377 | 0.0275 | 0.027225 | 0.026953 | 0.037848 | 0.024384 | 0.012636 | 0.03702 | 0.0025281 | 0.074868 | 5.1481 | 5.167 | 1.8013 | 1.8429 | -0.060434 | 2.75 | 2.4996e-11 | 43.2556 | 40.5331 | 40.4412 | 11.9094 | 36.1853 | 0.008 | 0.05 | 2 | 3 | 2 | 3 | 3 | 543.7281 | 12.132 | 713.2997 | 34.5 | 12.132 | 581.9957 | 13.1482 | 12.132 | 226.7669 | 12.7537 | 12.132 | 113.2568 | 12.3711 | 12.132 | 113.2568 | 12.3711 | 6.6726 | 35 | 6.6726 | 65.3186 | 35.9225 | 6.6726 | 221.7669 | 35.2041 | 6.6726 | 113.2568 | 12.3711 | 5.4594 | 221.7669 | 35.2041 | 5.4594 | 221.7669 | 35.2041 | 12.132
34.5 | 12 | 0.6 | 715 | 713.2639 | 1.8627 | 1.8256 | 0.38158 | 0.4014 | 0.25979 | 0.27329 | 0.00011209 | 0.0017786 | 0.00014749 | 0.0023402 | 0.0024877 | 0 | 0.0024877 | 1.2213 | 1.1509 | 1.1484 | 2.75 | 2.7225 | 2.6683 | 2.6416 | 0.026683 | 1.4869 | 1.4204 | 1.4165 | 0.0275 | 0.027225 | 0.026953 | 0.037067 | 0.019829 | 0.013501 | 0.03333 | 0.0024877 | 0.070397 | 5.2683 | 5.2881 | 1.7528 | 1.7995 | -0.066535 | 2.75 | 2.4499e-11 | 44.4104 | 41.8505 | 41.76 | 11.9094 | 35.5715 | 0.008 | 0.05 | 2 | 3 | 2 | 3 | 3 | 540.1042 | 11.8821 | 713.2639 | 34.5 | 11.8821 | 581.9631 | 13.1482 | 11.8821 | 211.0603 | 12.7537 | 11.8821 | 102.3975 | 12.3711 | 11.8821 | 102.3975 | 12.3711 | 7.1292 | 35 | 7.1292 | 65.3186 | 35.9225 | 7.1292 | 206.0603 | 35.2041 | 7.1292 | 102.3975 | 12.3711 | 4.7528 | 206.0604 | 35.2041 | 4.7528 | 206.0603 | 35.2041 | 11.8821
34.5 | 12 | 0.65 | 715 | 713.2328 | 1.8298 | 1.7934 | 0.30932 | 0.3254 | 0.27648 | 0.29085 | 0.00011209 | 0.0017583 | 0.00014749 | 0.0023136 | 0.0024611 | 0 | 0.0024611 | 1.244 | 1.1771 | 1.1747 | 2.75 | 2.7225 | 2.6683 | 2.6416 | 0.026683 | 1.47 | 1.3977 | 1.4031 | 0.0275 | 0.027225 | 0.026953 | 0.036413 | 0.016075 | 0.014368 | 0.030443 | 0.0024611 | 0.066856 | 5.3537 | 5.3744 | 1.7163 | 1.7679 | -0.072304 | 2.75 | 2.404e-11 | 45.2357 | 42.8046 | 42.7151 | 11.9094 | 35.1665 | 0.008 | 0.05 | 2 | 3 | 2 | 3 | 3 | 536.9505 | 11.6728 | 713.2328 | 34.5 | 11.6728 | 581.9347 | 13.1482 | 11.6728 | 198.6257 | 12.7537 | 11.6728 | 94.2849 | 12.3711 | 11.6728 | 94.2849 | 12.3711 | 7.5873 | 35 | 7.5873 | 65.3186 | 35.9225 | 7.5873 | 193.6257 | 35.2041 | 7.5873 | 94.2849 | 12.3711 | 4.0855 | 193.6257 | 35.2041 | 4.0855 | 193.6257 | 35.2041 | 11.6728
34.5 | 12 | 0.7 | 715 | 713.2056 | 1.8019 | 1.7661 | 0.24809 | 0.26099 | 0.29323 | 0.30847 | 0.00011209 | 0.0017449 | 0.00014749 | 0.002296 | 0.0024435 | 0 | 0.0024435 | 1.2606 | 1.1966 | 1.1942 | 2.75 | 2.7225 | 2.6683 | 2.6416 | 0.026683 | 1.4588 | 1.381 | 1.3948 | 0.0275 | 0.027225 | 0.026953 | 0.035859 | 0.012893 | 0.015238 | 0.028131 | 0.0024435 | 0.06399 | 5.4173 | 5.4388 | 1.6882 | 1.7444 | -0.077745 | 2.75 | 2.3635e-11 | 45.8405 | 43.5136 | 43.4248 | 11.9094 | 34.8988 | 0.008 | 0.05 | 2 | 3 | 2 | 3 | 3 | 534.1875 | 11.4955 | 713.2056 | 34.5 | 11.4955 | 581.9098 | 13.1482 | 11.4955 | 188.4898 | 12.7537 | 11.4955 | 88.0545 | 12.3711 | 11.4955 | 88.0545 | 12.3711 | 8.0469 | 35 | 8.0469 | 65.3186 | 35.9225 | 8.0469 | 183.4898 | 35.2041 | 8.0469 | 88.0545 | 12.3711 | 3.4487 | 183.4898 | 35.2041 | 3.4487 | 183.4898 | 35.2041 | 11.4955
34.5 | 12 | 0.75 | 715 | 713.1815 | 1.7781 | 1.7427 | 0.19502 | 0.20516 | 0.31002 | 0.32614 | 0.00011209 | 0.0017362 | 0.00014749 | 0.0022844 | 0.0024319 | 0 | 0.0024319 | 1.273 | 1.2114 | 1.209 | 2.75 | 2.7225 | 2.6683 | 2.6416 | 0.026683 | 1.4514 | 1.3686 | 1.3898 | 0.0275 | 0.027225 | 0.026953 | 0.035384 | 0.010135 | 0.016111 | 0.026246 | 0.0024319 | 0.06163 | 5.4666 | 5.4888 | 1.6659 | 1.7265 | -0.082844 | 2.75 | 2.3339e-11 | 46.2924 | 44.0513 | 43.9629 | 11.9094 | 34.7235 | 0.008 | 0.05 | 2 | 3 | 2 | 3 | 3 | 531.7528 | 11.3437 | 713.1815 | 34.5 | 11.3437 | 581.8878 | 13.1482 | 11.3437 | 180.0317 | 12.7537 | 11.3437 | 83.1572 | 12.3711 | 11.3437 | 83.1572 | 12.3711 | 8.5077 | 35 | 8.5077 | 65.3186 | 35.9225 | 8.5077 | 175.0317 | 35.2041 | 8.5077 | 83.1572 | 12.3711 | 2.8359 | 175.0317 | 35.2041 | 2.8359 | 175.0317 | 35.2041 | 11.3437
34.5 | 12.5 | 0.55 | 715 | 713.3437 | 1.878 | 1.8406 | 0.4527 | 0.47622 | 0.24245 | 0.25504 | 0.00011209 | 0.0018231 | 0.00014749 | 0.0023988 | 0.0025463 | 0 | 0.0025463 | 1.1828 | 1.1093 | 1.1068 | 2.75 | 2.7225 | 2.6683 | 2.6416 | 0.026683 | 1.5241 | 1.4588 | 1.4506 | 0.0275 | 0.027225 | 0.026953 | 0.037372 | 0.023525 | 0.012599 | 0.036125 | 0.0025463 | 0.073496 | 5.4912 | 5.5116 | 1.7901 | 1.835 | -0.065324 | 2.75 | 2.5709e-11 | 43.0123 | 40.3397 | 40.2471 | 11.9094 | 36.4623 | 0.008 | 0.05 | 2 | 3 | 2 | 3 | 3 | 548.1862 | 12.4543 | 713.3437 | 34.5 | 12.4543 | 587.2177 | 13.696 | 12.4543 | 219.4683 | 13.2852 | 12.4543 | 111.9991 | 12.8866 | 12.4543 | 111.9991 | 12.8866 | 6.8499 | 35 | 6.8499 | 63.9231 | 35.9225 | 6.8499 | 214.4683 | 35.2041 | 6.8499 | 111.9991 | 12.8866 | 5.6044 | 214.4683 | 35.2041 | 5.6044 | 214.4683 | 35.2041 | 12.4543
34.5 | 12.5 | 0.6 | 715 | 713.3097 | 1.8401 | 1.8035 | 0.36902 | 0.38819 | 0.25917 | 0.27263 | 0.00011209 | 0.0017957 | 0.00014749 | 0.0023628 | 0.0025103 | 0 | 0.0025103 | 1.212 | 1.1427 | 1.1402 | 2.75 | 2.7225 | 2.6683 | 2.6416 | 0.026683 | 1.5012 | 1.4297 | 1.432 | 0.0275 | 0.027225 | 0.026953 | 0.036619 | 0.019177 | 0.013468 | 0.032645 | 0.0025103 | 0.069264 | 5.6021 | 5.6236 | 1.7455 | 1.7956 | -0.071561 | 2.75 | 2.5097e-11 | 44.071 | 41.5524 | 41.4611 | 11.9094 | 35.915 | 0.008 | 0.05 | 2 | 3 | 2 | 3 | 3 | 544.7417 | 12.2038 | 713.3097 | 34.5 | 12.2038 | 587.1865 | 13.696 | 12.2038 | 204.7111 | 13.2852 | 12.2038 | 101.9092 | 12.8866 | 12.2038 | 101.9092 | 12.8866 | 7.3223 | 35 | 7.3223 | 63.9231 | 35.9225 | 7.3223 | 199.7111 | 35.2041 | 7.3223 | 101.9092 | 12.8866 | 4.8815 | 199.7111 | 35.2041 | 4.8815 | 199.7111 | 35.2041 | 12.2038
34.5 | 12.5 | 0.65 | 715 | 713.2802 | 1.8085 | 1.7725 | 0.29974 | 0.31531 | 0.27595 | 0.29029 | 0.00011209 | 0.0017777 | 0.00014749 | 0.0023391 | 0.0024866 | 0 | 0.0024866 | 1.2328 | 1.1669 | 1.1644 | 2.75 | 2.7225 | 2.6683 | 2.6416 | 0.026683 | 1.4862 | 1.4088 | 1.4203 | 0.0275 | 0.027225 | 0.026953 | 0.035989 | 0.015576 | 0.01434 | 0.029917 | 0.0024866 | 0.065906 | 5.6819 | 5.7044 | 1.712 | 1.7669 | -0.077382 | 2.75 | 2.4669e-11 | 44.8299 | 42.4334 | 42.3429 | 11.9094 | 35.555 | 0.008 | 0.05 | 2 | 3 | 2 | 3 | 3 | 541.7517 | 11.9944 | 713.2802 | 34.5 | 11.9944 | 587.1595 | 13.696 | 11.9944 | 192.9523 | 13.2852 | 11.9944 | 94.3269 | 12.8866 | 11.9944 | 94.3269 | 12.8866 | 7.7964 | 35 | 7.7964 | 63.9231 | 35.9225 | 7.7964 | 187.9523 | 35.2041 | 7.7964 | 94.3269 | 12.8866 | 4.198 | 187.9523 | 35.2041 | 4.198 | 187.9523 | 35.2041 | 11.9944
34.5 | 12.5 | 0.7 | 715 | 713.2544 | 1.7818 | 1.7463 | 0.24081 | 0.25333 | 0.29278 | 0.308 | 0.00011209 | 0.0017659 | 0.00014749 | 0.0023235 | 0.002471 | 0 | 0.002471 | 1.2482 | 1.185 | 1.1825 | 2.75 | 2.7225 | 2.6683 | 2.6416 | 0.026683 | 1.4763 | 1.3935 | 1.4131 | 0.0275 | 0.027225 | 0.026953 | 0.035457 | 0.012514 | 0.015215 | 0.027729 | 0.002471 | 0.063186 | 5.7422 | 5.7655 | 1.6859 | 1.7454 | -0.08278 | 2.75 | 2.4339e-11 | 45.3875 | 43.0898 | 42.9999 | 11.9094 | 35.3173 | 0.008 | 0.05 | 2 | 3 | 2 | 3 | 3 | 539.1398 | 11.8173 | 713.2544 | 34.5 | 11.8173 | 587.1358 | 13.696 | 11.8173 | 183.3125 | 13.2852 | 11.8173 | 88.4683 | 12.8866 | 11.8173 | 88.4683 | 12.8866 | 8.2721 | 35 | 8.2721 | 63.9231 | 35.9225 | 8.2721 | 178.3125 | 35.2041 | 8.2721 | 88.4683 | 12.8866 | 3.5452 | 178.3125 | 35.2041 | 3.5452 | 178.3125 | 35.2041 | 11.8173
34.5 | 12.5 | 0.75 | 715 | 713.2318 | 1.7589 | 1.7239 | 0.18958 | 0.19943 | 0.30968 | 0.32577 | 0.00011209 | 0.0017581 | 0.00014749 | 0.0023132 | 0.0024607 | 0 | 0.0024607 | 1.2596 | 1.1987 | 1.1962 | 2.75 | 2.7225 | 2.6683 | 2.6416 | 0.026683 | 1.4697 | 1.382 | 1.4088 | 0.0275 | 0.027225 | 0.026953 | 0.035002 | 0.0098517 | 0.016093 | 0.025945 | 0.0024607 | 0.060947 | 5.7899 | 5.814 | 1.6652 | 1.7288 | -0.087735 | 2.75 | 2.4029e-11 | 45.8051 | 43.5888 | 43.4994 | 11.9094 | 35.1611 | 0.008 | 0.05 | 2 | 3 | 2 | 3 | 3 | 536.8456 | 11.666 | 713.2318 | 34.5 | 11.666 | 587.1151 | 13.696 | 11.666 | 175.2272 | 13.2852 | 11.666 | 83.8336 | 12.8866 | 11.666 | 83.8336 | 12.8866 | 8.7495 | 35 | 8.7495 | 63.9231 | 35.9225 | 8.7495 | 170.2272 | 35.2041 | 8.7495 | 83.8336 | 12.8866 | 2.9165 | 170.2272 | 35.2041 | 2.9165 | 170.2272 | 35.2041 | 11.666

## Best block
Параметр | Турбина | ОК | РК | ВТО | НТО | РТО | Холодильник | Насосы
N_i, МВт | 1.9462 | 0.30591 | 0.29753
N_el, МВт | 1.9075 | 0.32181 | 0.31299 |  |  |  |  | 0.0022694
Q_EM, МВт | 0.038729 | 0.015897 | 0.015462 |  |  |  |  | 0.0022694
Q, МВт |  |  |  | 4.0402 | 1.7247 | 2.6683 | 1.3481
T вход, °C | 713.0047 | 35 | 86.4949 | 554.8183 | 221.197 |  | 86.4949
T выход, °C | 554.8183 | 80.6665 | 216.4543 | 221.197 | 86.4949 |  | 35
P вход, МПа | 30.5 | 8.5 | 8.7629 | 9.3133 | 9.0339 |  | 8.7629
P выход, МПа | 9.3133 | 31.7576 | 31.1224 | 9.0339 | 8.7629 |  | 8.5
G, кг/с | 10.3857 | 7.27 | 3.1157 |  |  |  | 7.27
T хол. вход, °C |  |  |  | 216.197 | 80.6665
T хол. выход, °C |  |  |  | 513.5348 | 216.0867
P хол. вход, МПа |  |  |  | 31.1224 | 31.7576
P хол. выход, МПа |  |  |  | 30.5 | 31.1224
ЭНЕРГЕТИЧЕСКИЕ ПОКАЗАТЕЛИ
Q_HEAT, МВт | 2.75
N_net_cycle, МВт | 1.3428
N_el_gross, МВт | 1.2727
N_el_net, МВт | 1.2704
N_pumps, МВт | 0.0022694
N_SN, МВт | 0.0022694
eta_cycle, % | 48.8274
eta_el_gross, % | 46.2788
eta_el_net, % | 46.1963
ЭЛЕКТРОМЕХАНИЧЕСКИЕ ПОТЕРИ
Q_EM_TURB (турбина), МВт | 0.038729
Q_EM_MCOMP (ОК), МВт | 0.015897
Q_EM_RCOMP (РК), МВт | 0.015462
Q_EM_pumps (насосы), МВт | 0.0022694
Q_EM_ASMM (сумма), МВт | 0.070088
БАЛАНС ЭНЕРГИИ
Q_loss_reactor, МВт | 0.0275
Q_loss_tr1, МВт | 0.027225
Q_loss_RTO, МВт | 0.026953
Q_transport_loss_CO2, МВт | 0.026683
Q_EM_TURB, МВт | 0.038729
Q_EM_MCOMP, МВт | 0.015897
Q_EM_RCOMP, МВт | 0.015462
Q_EM_pumps, МВт | 0.0022694
Q_COOL (модель), МВт | 1.3481
Q_recup (невязка), МВт | -0.049264
Q_COOL_eff (баланс), МВт | 1.2989
N_el_net, МВт | 1.2704
Q_balance_out, МВт | 2.75
Q_balance_error, МВт | 2.8334e-11
ПРОВЕРКА ЦИКЛА CO2
Q_CO2_to_turbine, МВт | 2.6416
Q_HTHE_hot, МВт | 4.0402
Q_HTHE_cold, МВт | 4.0537
Q_LTHE_hot, МВт | 1.7247
Q_LTHE_cold, МВт | 1.7605