## Results
P1_MPa | P7_MPa | x | TR1_C | TR2_C | T2_set_C | T7_C | Q_HEAT_MW | Q_reactor_MW | KPD_reactor | KPD_RTO | KPDcomp | KPDturb | KPD_mech_comp | KPD_mech_turb | KPDgen | dP_HTHE_cold_% | dP_HTHE_hot_% | dP_LTHE_cold_% | dP_LTHE_hot_% | dP_COOL_% | dTh_K | dTl_K | T1_C | T12_C | T5_C | T8_C | N_TURB_ideal_MW | N_TURB_shaft_MW | N_MCOMP_ideal_MW | N_MCOMP_shaft_MW | N_RCOMP_ideal_MW | N_RCOMP_shaft_MW | N_net_shaft_MW | Q_COOL_MW | G_Na_kg_s | dP_Na_MPa | N_Na_pump_MW | G_water_kg_s | dP_water_MPa | N_water_pump_MW | N_SN_MW | N_el_gross_MW | N_el_net_MW | eta_cycle_% | eta_el_gross_% | eta_el_net_% | TR2_minus_T1_K | P12_target_MPa | P8_target_MPa | P9_target_MPa | P11_target_MPa | P3_target_MPa | P4_target_MPa | P5_target_MPa | P6_target_MPa | mix_pressure_error_Pa | root_residual_max | G1_kg_s | T2_C | P2_MPa | G2_kg_s | T3_C | P3_MPa | G3_kg_s | T4_C | P4_MPa | G4_kg_s | P5_MPa | G5_kg_s | T6_C | P6_MPa | G6_kg_s | G7_kg_s | P8_MPa | G8_kg_s | T9_C | P9_MPa | G9_kg_s | T10_C | P10_MPa | G10_kg_s | T11_C | P11_MPa | G11_kg_s | P12_MPa | G12_kg_s
20 | 8 | 0.8 | 730 | 550 | 715 | 35 | 2.75 | 2.7225 | 0.99 | 0.985 | 0.8 | 0.9 | 0.97 | 0.99 | 0.99 | 2 | 3 | 2 | 3 | 3 | 5 | 5 | 545.5202 | 124.5619 | 89.0354 | 84.0354 | 1.702 | 1.685 | 0.17295 | 0.1783 | 0.31244 | 0.32211 | 1.1846 | 1.5399 | 11.9094 | 0.008 | 0.00014749 | 36.8391 | 0.05 | 0.0024236 | 0.0025711 | 1.1727 | 1.1701 | 43.5098 | 43.0747 | 42.9802 | 4.4798 | 20.4082 | 20.8247 | 20.4082 | 20.4082 | 8.7655 | 8.5025 | 8.2474 | 8.2474 | 0 | 7.2195e-06 | 12.7976 | 712.4881 | 20 | 12.7976 | 601.1724 | 8.7655 | 12.7976 | 129.5619 | 8.5025 | 12.7976 | 8.2474 | 12.7976 | 89.0354 | 8.2474 | 10.2381 | 10.2381 | 20.8247 | 10.2381 | 112.9064 | 20.4082 | 10.2381 | 89.0354 | 8.2474 | 2.5595 | 181.6021 | 20.4082 | 2.5595 | 20.4082 | 12.7976
20 | 8.5 | 0.8 | 730 | 550 | 715 | 35 | 2.75 | 2.7225 | 0.99 | 0.985 | 0.8 | 0.9 | 0.97 | 0.99 | 0.99 | 2 | 3 | 2 | 3 | 3 | 5 | 5 | 543.3405 | 104.8194 | 68.7243 | 63.7243 | 1.566 | 1.5504 | 0.13273 | 0.13683 | 0.22998 | 0.23709 | 1.1764 | 1.5732 | 11.9094 | 0.008 | 0.00014749 | 37.6365 | 0.05 | 0.0024761 | 0.0026236 | 1.1647 | 1.1621 | 43.2118 | 42.7797 | 42.6833 | 6.6595 | 20.4082 | 20.8247 | 20.4082 | 20.4082 | 9.3133 | 9.0339 | 8.7629 | 8.7629 | 0 | 7.3248e-07 | 12.6371 | 712.4562 | 20 | 12.6371 | 608.8743 | 9.3133 | 12.6371 | 109.8194 | 9.0339 | 12.6371 | 8.7629 | 12.6371 | 68.7243 | 8.7629 | 10.1097 | 10.1097 | 20.8247 | 10.1097 | 96.0153 | 20.4082 | 10.1097 | 68.7243 | 8.7629 | 2.5274 | 147.3285 | 20.4082 | 2.5274 | 20.4082 | 12.6371
21 | 8 | 0.8 | 730 | 550 | 715 | 35 | 2.75 | 2.7225 | 0.99 | 0.985 | 0.8 | 0.9 | 0.97 | 0.99 | 0.99 | 2 | 3 | 2 | 3 | 3 | 5 | 5 | 539.4005 | 131.4624 | 91.6789 | 86.6789 | 1.7317 | 1.7144 | 0.17995 | 0.18551 | 0.32231 | 0.33227 | 1.1966 | 1.5215 | 11.9094 | 0.008 | 0.00014749 | 36.399 | 0.05 | 0.0023947 | 0.0025422 | 1.1846 | 1.1821 | 43.9527 | 43.5132 | 43.4198 | 10.5995 | 21.4286 | 21.8659 | 21.4286 | 21.4286 | 8.7655 | 8.5025 | 8.2474 | 8.2474 | 0 | 1.282e-07 | 12.3349 | 712.3975 | 21 | 12.3349 | 594.7369 | 8.7655 | 12.3349 | 136.4624 | 8.5025 | 12.3349 | 8.2474 | 12.3349 | 91.6789 | 8.2474 | 9.868 | 9.868 | 21.8659 | 9.868 | 119.245 | 21.4286 | 9.868 | 91.6789 | 8.2474 | 2.467 | 190.2746 | 21.4286 | 2.467 | 21.4286 | 12.3349
21 | 8.5 | 0.8 | 730 | 550 | 715 | 35 | 2.75 | 2.7225 | 0.99 | 0.985 | 0.8 | 0.9 | 0.97 | 0.99 | 0.99 | 2 | 3 | 2 | 3 | 3 | 5 | 5 | 537.0009 | 110.3393 | 70.5376 | 65.5376 | 1.5992 | 1.5832 | 0.13879 | 0.14309 | 0.2389 | 0.24629 | 1.1938 | 1.5478 | 11.9094 | 0.008 | 0.00014749 | 37.0289 | 0.05 | 0.0024361 | 0.0025836 | 1.1819 | 1.1793 | 43.8512 | 43.4127 | 43.3178 | 12.9991 | 21.4286 | 21.8659 | 21.4286 | 21.4286 | 9.3133 | 9.0339 | 8.7629 | 8.7629 | 0 | 1.0803e-07 | 12.1706 | 712.3624 | 21 | 12.1706 | 602.3909 | 9.3133 | 12.1706 | 115.3393 | 9.0339 | 12.1706 | 8.7629 | 12.1706 | 70.5376 | 8.7629 | 9.7365 | 9.7365 | 21.8659 | 9.7365 | 101.046 | 21.4286 | 9.7365 | 70.5376 | 8.7629 | 2.4341 | 154.6713 | 21.4286 | 2.4341 | 21.4286 | 12.1706
21 | 9 | 0.8 | 730 | 550 | 715 | 35 | 2.75 | 2.7225 | 0.99 | 0.985 | 0.8 | 0.9 | 0.97 | 0.99 | 0.99 | 2 | 3 | 2 | 3 | 3 | 5 | 5 | 545.739 | 108.362 | 66.2064 | 60.5352 | 1.5714 | 1.5557 | 0.12594 | 0.12983 | 0.22965 | 0.23675 | 1.1891 | 1.5702 | 11.9094 | 0.008 | 0.00014749 | 37.5651 | 0.05 | 0.0024714 | 0.0026189 | 1.1772 | 1.1746 | 43.6772 | 43.2404 | 43.1442 | 4.261 | 21.4286 | 21.8659 | 21.4286 | 21.4286 | 9.8611 | 9.5653 | 9.2784 | 9.2784 | 0 | 1.8932e-07 | 12.7914 | 712.4904 | 21 | 12.7914 | 609.8194 | 9.8611 | 12.7914 | 113.362 | 9.5653 | 12.7914 | 9.2784 | 12.7914 | 66.2064 | 9.2784 | 10.2331 | 10.2331 | 21.8659 | 10.2331 | 101.2176 | 21.4286 | 10.2331 | 66.2064 | 9.2784 | 2.5583 | 141.0762 | 21.4286 | 2.5583 | 21.4286 | 12.7914
22 | 8 | 0.7 | 730 | 550 | 715 | 35 | 2.75 | 2.7225 | 0.99 | 0.985 | 0.8 | 0.9 | 0.97 | 0.99 | 0.99 | 2 | 3 | 2 | 3 | 3 | 5 | 5 | 549.4124 | 180.8299 | 94.2222 | 89.2222 | 1.924 | 1.9047 | 0.30629 | 0.31576 | 0.31768 | 0.32751 | 1.2615 | 1.4411 | 11.9094 | 0.008 | 0.00014749 | 34.4755 | 0.05 | 0.0022681 | 0.0024156 | 1.2489 | 1.2464 | 46.3349 | 45.8715 | 45.7828 | 0.58764 | 22.449 | 22.9071 | 22.449 | 22.449 | 8.7655 | 8.5025 | 8.2474 | 8.2474 | 0 | 7.5875e-07 | 13.0493 | 712.5433 | 22 | 13.0493 | 588.8361 | 8.7655 | 13.0493 | 185.8299 | 8.5025 | 13.0493 | 8.2474 | 13.0493 | 94.2222 | 8.2474 | 9.1345 | 9.1345 | 22.9071 | 9.1345 | 173.4722 | 22.449 | 9.1345 | 94.2222 | 8.2474 | 3.9148 | 198.657 | 22.449 | 3.9148 | 22.449 | 13.0493
22 | 8 | 0.8 | 730 | 550 | 715 | 35 | 2.75 | 2.7225 | 0.99 | 0.985 | 0.8 | 0.9 | 0.97 | 0.99 | 0.99 | 2 | 3 | 2 | 3 | 3 | 5 | 5 | 533.7367 | 138.3296 | 94.2222 | 89.2222 | 1.7589 | 1.7414 | 0.18672 | 0.1925 | 0.33201 | 0.34227 | 1.2066 | 1.506 | 11.9094 | 0.008 | 0.00014749 | 36.0299 | 0.05 | 0.0023704 | 0.0025179 | 1.1945 | 1.192 | 44.3188 | 43.8756 | 43.7831 | 16.2633 | 22.449 | 22.9071 | 22.449 | 22.449 | 8.7655 | 8.5025 | 8.2474 | 8.2474 | 0 | 7.7768e-09 | 11.9329 | 712.3135 | 22 | 11.9329 | 588.6258 | 8.7655 | 11.9329 | 143.3296 | 8.5025 | 11.9329 | 8.2474 | 11.9329 | 94.2222 | 8.2474 | 9.5463 | 9.5463 | 22.9071 | 9.5463 | 125.6091 | 22.449 | 9.5463 | 94.2222 | 8.2474 | 2.3866 | 198.657 | 22.449 | 2.3866 | 22.449 | 11.9329
22 | 8.5 | 0.7 | 730 | 550 | 715 | 35 | 2.75 | 2.7225 | 0.99 | 0.985 | 0.8 | 0.9 | 0.97 | 0.99 | 0.99 | 2 | 3 | 2 | 3 | 3 | 5 | 5 | 546.2764 | 144.9737 | 72.7122 | 67.2994 | 1.7743 | 1.7566 | 0.23709 | 0.24442 | 0.23591 | 0.24321 | 1.2689 | 1.4604 | 11.9094 | 0.008 | 0.00014749 | 34.9387 | 0.05 | 0.0022986 | 0.0024461 | 1.2563 | 1.2538 | 46.6096 | 46.1435 | 46.0537 | 3.7236 | 22.449 | 22.9071 | 22.449 | 22.449 | 9.3133 | 9.0339 | 8.7629 | 8.7629 | 0 | 8.1178e-07 | 12.8094 | 712.4973 | 22 | 12.8094 | 596.4387 | 9.3133 | 12.8094 | 149.9737 | 9.0339 | 12.8094 | 8.7629 | 12.8094 | 72.7122 | 8.7629 | 8.9666 | 8.9666 | 22.9071 | 8.9666 | 137.9589 | 22.449 | 8.9666 | 72.7122 | 8.7629 | 3.8428 | 162.3812 | 22.449 | 3.8428 | 22.449 | 12.8094
22 | 8.5 | 0.8 | 730 | 550 | 715 | 35 | 2.75 | 2.7225 | 0.99 | 0.985 | 0.8 | 0.9 | 0.97 | 0.99 | 0.99 | 2 | 3 | 2 | 3 | 3 | 5 | 5 | 531.1316 | 115.8305 | 72.2994 | 67.2994 | 1.6294 | 1.6131 | 0.14467 | 0.14914 | 0.24765 | 0.25531 | 1.2086 | 1.5262 | 11.9094 | 0.008 | 0.00014749 | 36.512 | 0.05 | 0.0024021 | 0.0025496 | 1.1965 | 1.194 | 44.3942 | 43.9502 | 43.8566 | 18.8684 | 22.449 | 22.9071 | 22.449 | 22.449 | 9.3133 | 9.0339 | 8.7629 | 8.7629 | 0 | 3.8752e-07 | 11.7658 | 712.2753 | 22 | 11.7658 | 596.2344 | 9.3133 | 11.7658 | 120.8305 | 9.0339 | 11.7658 | 8.7629 | 11.7658 | 72.2994 | 8.7629 | 9.4126 | 9.4126 | 22.9071 | 9.4126 | 106.0874 | 22.449 | 9.4126 | 72.2994 | 8.7629 | 2.3532 | 161.7923 | 22.449 | 2.3532 | 22.449 | 11.7658
22 | 9 | 0.8 | 730 | 550 | 715 | 35 | 2.75 | 2.7225 | 0.99 | 0.985 | 0.8 | 0.9 | 0.97 | 0.99 | 0.99 | 2 | 3 | 2 | 3 | 3 | 5 | 5 | 539.5721 | 113.6212 | 67.7759 | 62.1443 | 1.6023 | 1.5863 | 0.13158 | 0.13565 | 0.23815 | 0.24551 | 1.2052 | 1.5456 | 11.9094 | 0.008 | 0.00014749 | 36.9757 | 0.05 | 0.0024326 | 0.0025801 | 1.1931 | 1.1905 | 44.2664 | 43.8238 | 43.729 | 10.4279 | 22.449 | 22.9071 | 22.449 | 22.449 | 9.8611 | 9.5653 | 9.2784 | 9.2784 | 0 | 1.0813e-06 | 12.3252 | 712.399 | 22 | 12.3252 | 603.6178 | 9.8611 | 12.3252 | 118.6212 | 9.5653 | 12.3252 | 9.2784 | 12.3252 | 67.7759 | 9.2784 | 9.8602 | 9.8602 | 22.9071 | 9.8602 | 106.0961 | 22.449 | 9.8602 | 67.7759 | 9.2784 | 2.465 | 147.8231 | 22.449 | 2.465 | 22.449 | 12.3252
22 | 9.5 | 0.8 | 730 | 550 | 715 | 35 | 2.75 | 2.7225 | 0.99 | 0.985 | 0.8 | 0.9 | 0.97 | 0.99 | 0.99 | 2 | 3 | 2 | 3 | 3 | 5 | 5 | 548.4701 | 112.5048 | 66.0747 | 59.0387 | 1.5818 | 1.566 | 0.12255 | 0.12634 | 0.23489 | 0.24215 | 1.1975 | 1.5694 | 11.9094 | 0.008 | 0.00014749 | 37.5451 | 0.05 | 0.0024701 | 0.0026176 | 1.1855 | 1.1829 | 43.9847 | 43.5448 | 43.4487 | 1.5299 | 22.449 | 22.9071 | 22.449 | 22.449 | 10.409 | 10.0967 | 9.7938 | 9.7938 | 0 | 2.7307e-06 | 12.9762 | 712.5295 | 22 | 12.9762 | 610.672 | 10.409 | 12.9762 | 117.5048 | 10.0967 | 12.9762 | 9.7938 | 12.9762 | 66.0747 | 9.7938 | 10.381 | 10.381 | 22.9071 | 10.381 | 106.7137 | 22.449 | 10.381 | 66.0747 | 9.7938 | 2.5952 | 138.0376 | 22.449 | 2.5952 | 22.449 | 12.9762
23 | 8 | 0.7 | 730 | 550 | 715 | 35 | 2.75 | 2.7225 | 0.99 | 0.985 | 0.8 | 0.9 | 0.97 | 0.99 | 0.99 | 2 | 3 | 2 | 3 | 3 | 5 | 5 | 544.6623 | 191.966 | 96.6745 | 91.6745 | 1.9521 | 1.9326 | 0.3172 | 0.32701 | 0.32693 | 0.33704 | 1.2686 | 1.4291 | 11.9094 | 0.008 | 0.00014749 | 34.1891 | 0.05 | 0.0022493 | 0.0023968 | 1.2559 | 1.2535 | 46.595 | 46.1291 | 46.0411 | 5.3377 | 23.4694 | 23.9484 | 23.4694 | 23.4694 | 8.7655 | 8.5025 | 8.2474 | 8.2474 | 0 | 6.9629e-06 | 12.6676 | 712.4727 | 23 | 12.6676 | 583.0251 | 8.7655 | 12.6676 | 196.966 | 8.5025 | 12.6676 | 8.2474 | 12.6676 | 96.6745 | 8.2474 | 8.8673 | 8.8673 | 23.9484 | 8.8673 | 185.7917 | 23.4694 | 8.8673 | 96.6745 | 8.2474 | 3.8003 | 206.7718 | 23.4694 | 3.8003 | 23.4694 | 12.6676
23 | 8 | 0.8 | 730 | 550 | 715 | 35 | 2.75 | 2.7225 | 0.99 | 0.985 | 0.8 | 0.9 | 0.97 | 0.99 | 0.99 | 2 | 3 | 2 | 3 | 3 | 5 | 5 | 528.4791 | 145.1668 | 96.6745 | 91.6745 | 1.7841 | 1.7662 | 0.19331 | 0.19929 | 0.34156 | 0.35212 | 1.2148 | 1.493 | 11.9094 | 0.008 | 0.00014749 | 35.7187 | 0.05 | 0.0023499 | 0.0024974 | 1.2027 | 1.2002 | 44.6213 | 44.1751 | 44.0834 | 21.5209 | 23.4694 | 23.9484 | 23.4694 | 23.4694 | 8.7655 | 8.5025 | 8.2474 | 8.2474 | 0 | 1.336e-06 | 11.5801 | 712.2353 | 23 | 11.5801 | 582.8088 | 8.7655 | 11.5801 | 150.1668 | 8.5025 | 11.5801 | 8.2474 | 11.5801 | 96.6745 | 8.2474 | 9.264 | 9.264 | 23.9484 | 9.264 | 131.9996 | 23.4694 | 9.264 | 96.6745 | 8.2474 | 2.316 | 206.7719 | 23.4694 | 2.316 | 23.4694 | 11.5801
23 | 8.5 | 0.7 | 730 | 550 | 715 | 35 | 2.75 | 2.7225 | 0.99 | 0.985 | 0.8 | 0.9 | 0.97 | 0.99 | 0.99 | 2 | 3 | 2 | 3 | 3 | 5 | 5 | 541.2374 | 153.2276 | 74.4628 | 69.0138 | 1.8041 | 1.7861 | 0.24643 | 0.25405 | 0.24406 | 0.25161 | 1.2804 | 1.4427 | 11.9094 | 0.008 | 0.00014749 | 34.5149 | 0.05 | 0.0022707 | 0.0024182 | 1.2676 | 1.2652 | 47.0301 | 46.5598 | 46.4709 | 8.7626 | 23.4694 | 23.9484 | 23.4694 | 23.4694 | 9.3133 | 9.0339 | 8.7629 | 8.7629 | 0 | 5.4586e-07 | 12.4206 | 712.4224 | 23 | 12.4206 | 590.5834 | 9.3133 | 12.4206 | 158.2276 | 9.0339 | 12.4206 | 8.7629 | 12.4206 | 74.4628 | 8.7629 | 8.6944 | 8.6944 | 23.9484 | 8.6944 | 146.6596 | 23.4694 | 8.6944 | 74.4628 | 8.7629 | 3.7262 | 169.35 | 23.4694 | 3.7262 | 23.4694 | 12.4206
23 | 8.5 | 0.8 | 730 | 550 | 715 | 35 | 2.75 | 2.7225 | 0.99 | 0.985 | 0.8 | 0.9 | 0.97 | 0.99 | 0.99 | 2 | 3 | 2 | 3 | 3 | 5 | 5 | 525.6804 | 121.2938 | 74.0138 | 69.0138 | 1.657 | 1.6405 | 0.15038 | 0.15503 | 0.25625 | 0.26418 | 1.2212 | 1.5077 | 11.9094 | 0.008 | 0.00014749 | 36.0688 | 0.05 | 0.0023729 | 0.0025204 | 1.209 | 1.2065 | 44.8574 | 44.4088 | 44.3163 | 24.3196 | 23.4694 | 23.9484 | 23.4694 | 23.4694 | 9.3133 | 9.0339 | 8.7629 | 8.7629 | 0 | 3.8739e-06 | 11.4108 | 712.1943 | 23 | 11.4108 | 590.3742 | 9.3133 | 11.4108 | 126.2938 | 9.0339 | 11.4108 | 8.7629 | 11.4108 | 74.0138 | 8.7629 | 9.1286 | 9.1286 | 23.9484 | 9.1286 | 111.1385 | 23.4694 | 9.1286 | 74.0138 | 8.7629 | 2.2822 | 168.7075 | 23.4694 | 2.2822 | 23.4694 | 11.4108
23 | 9 | 0.7 | 730 | 550 | 715 | 35 | 2.75 | 2.7225 | 0.99 | 0.985 | 0.8 | 0.9 | 0.97 | 0.99 | 0.99 | 2 | 3 | 2 | 3 | 3 | 5 | 5 | 547.3399 | 146.1042 | 70.7746 | 63.7139 | 1.7607 | 1.7431 | 0.22517 | 0.23214 | 0.23286 | 0.24006 | 1.2709 | 1.4663 | 11.9094 | 0.008 | 0.00014749 | 35.0781 | 0.05 | 0.0023078 | 0.0024553 | 1.2582 | 1.2558 | 46.6824 | 46.2155 | 46.1253 | 2.6601 | 23.4694 | 23.9484 | 23.4694 | 23.4694 | 9.8611 | 9.5653 | 9.2784 | 9.2784 | 0 | 1.1005e-06 | 12.8678 | 712.512 | 23 | 12.8678 | 597.8975 | 9.8611 | 12.8678 | 151.1042 | 9.5653 | 12.8678 | 9.2784 | 12.8678 | 70.7746 | 9.2784 | 9.0074 | 9.0074 | 23.9484 | 9.0074 | 141.7641 | 23.4694 | 9.0074 | 70.7746 | 9.2784 | 3.8603 | 156.6092 | 23.4694 | 3.8603 | 23.4694 | 12.8678
23 | 9 | 0.8 | 730 | 550 | 715 | 35 | 2.75 | 2.7225 | 0.99 | 0.985 | 0.8 | 0.9 | 0.97 | 0.99 | 0.99 | 2 | 3 | 2 | 3 | 3 | 5 | 5 | 533.8498 | 118.8536 | 69.3078 | 63.7139 | 1.6306 | 1.6143 | 0.13707 | 0.14131 | 0.24651 | 0.25413 | 1.2189 | 1.5245 | 11.9094 | 0.008 | 0.00014749 | 36.4713 | 0.05 | 0.0023994 | 0.0025469 | 1.2067 | 1.2041 | 44.7705 | 44.3228 | 44.2293 | 16.1502 | 23.4694 | 23.9484 | 23.4694 | 23.4694 | 9.8611 | 9.5653 | 9.2784 | 9.2784 | 0 | 2.3298e-06 | 11.9195 | 712.314 | 23 | 11.9195 | 597.715 | 9.8611 | 11.9195 | 123.8536 | 9.5653 | 11.9195 | 9.2784 | 11.9195 | 69.3078 | 9.2784 | 9.5356 | 9.5356 | 23.9484 | 9.5356 | 110.9809 | 23.4694 | 9.5356 | 69.3078 | 9.2784 | 2.3839 | 154.3835 | 23.4694 | 2.3839 | 23.4694 | 11.9195
23 | 9.5 | 0.8 | 730 | 550 | 715 | 35 | 2.75 | 2.7225 | 0.99 | 0.985 | 0.8 | 0.9 | 0.97 | 0.99 | 0.99 | 2 | 3 | 2 | 3 | 3 | 5 | 5 | 542.4788 | 117.5779 | 67.4931 | 60.5277 | 1.6107 | 1.5946 | 0.12789 | 0.13185 | 0.24309 | 0.25061 | 1.2121 | 1.5458 | 11.9094 | 0.008 | 0.00014749 | 36.98 | 0.05 | 0.0024329 | 0.0025804 | 1.2 | 1.1974 | 44.522 | 44.0767 | 43.982 | 7.5212 | 23.4694 | 23.9484 | 23.4694 | 23.4694 | 10.409 | 10.0967 | 9.7938 | 9.7938 | 0 | 3.9772e-05 | 12.509 | 712.4406 | 23 | 12.509 | 604.7285 | 10.409 | 12.509 | 122.5779 | 10.0967 | 12.509 | 9.7938 | 12.509 | 67.4931 | 9.7938 | 10.0072 | 10.0072 | 23.9484 | 10.0072 | 111.478 | 23.4694 | 10.0072 | 67.4931 | 9.7938 | 2.5018 | 144.3526 | 23.4694 | 2.5018 | 23.4694 | 12.509
24 | 8 | 0.6 | 730 | 550 | 715 | 35 | 2.75 | 2.7225 | 0.99 | 0.985 | 0.8 | 0.9 | 0.97 | 0.99 | 0.99 | 2 | 3 | 2 | 3 | 3 | 5 | 5 | 547.6389 | 238.7508 | 117.9887 | 94.0436 | 2.0651 | 2.0444 | 0.50019 | 0.51566 | 0.30064 | 0.30994 | 1.2188 | 1.4613 | 11.9094 | 0.008 | 0.00014749 | 34.9601 | 0.05 | 0.0023 | 0.0024475 | 1.2066 | 1.2042 | 44.7678 | 44.3201 | 44.2302 | 2.3611 | 24.4898 | 24.9896 | 24.4898 | 24.4898 | 8.7655 | 8.5025 | 8.2474 | 8.2474 | 0 | 5.542e-06 | 12.8689 | 712.5155 | 24 | 12.8689 | 577.5803 | 8.7655 | 12.8689 | 243.7508 | 8.5025 | 12.8689 | 8.2474 | 12.8689 | 117.9887 | 8.2474 | 7.7213 | 7.7213 | 24.9896 | 7.7213 | 238.7508 | 24.4898 | 7.7213 | 117.9887 | 8.2474 | 5.1476 | 238.7508 | 24.4898 | 5.1476 | 24.4898 | 12.8689
24 | 8 | 0.7 | 730 | 550 | 715 | 35 | 2.75 | 2.7225 | 0.99 | 0.985 | 0.8 | 0.9 | 0.97 | 0.99 | 0.99 | 2 | 3 | 2 | 3 | 3 | 5 | 5 | 540.2561 | 203.2197 | 99.0436 | 94.0436 | 1.9784 | 1.9587 | 0.32785 | 0.33799 | 0.33608 | 0.34647 | 1.2742 | 1.4191 | 11.9094 | 0.008 | 0.00014749 | 33.9501 | 0.05 | 0.0022336 | 0.002381 | 1.2615 | 1.2591 | 46.8026 | 46.3345 | 46.2471 | 9.7439 | 24.4898 | 24.9896 | 24.4898 | 24.4898 | 8.7655 | 8.5025 | 8.2474 | 8.2474 | 0 | 1.9414e-05 | 12.3306 | 712.407 | 24 | 12.3306 | 577.4819 | 8.7655 | 12.3306 | 208.2197 | 8.5025 | 12.3306 | 8.2474 | 12.3306 | 99.0436 | 8.2474 | 8.6314 | 8.6314 | 24.9896 | 8.6314 | 198.4152 | 24.4898 | 8.6314 | 99.0436 | 8.2474 | 3.6992 | 214.6393 | 24.4898 | 3.6992 | 24.4898 | 12.3306
24 | 8 | 0.8 | 730 | 550 | 715 | 35 | 2.75 | 2.7225 | 0.99 | 0.985 | 0.8 | 0.9 | 0.97 | 0.99 | 0.99 | 2 | 3 | 2 | 3 | 3 | 5 | 5 | 523.5855 | 151.9766 | 99.0436 | 94.0436 | 1.8074 | 1.7893 | 0.19972 | 0.2059 | 0.35098 | 0.36183 | 1.2216 | 1.482 | 11.9094 | 0.008 | 0.00014749 | 35.4554 | 0.05 | 0.0023326 | 0.0024801 | 1.2094 | 1.2069 | 44.8706 | 44.4219 | 44.3308 | 26.4145 | 24.4898 | 24.9896 | 24.4898 | 24.4898 | 8.7655 | 8.5025 | 8.2474 | 8.2474 | 0 | 7.3408e-08 | 11.2677 | 712.1624 | 24 | 11.2677 | 577.2598 | 8.7655 | 11.2677 | 156.9766 | 8.5025 | 11.2677 | 8.2474 | 11.2677 | 99.0436 | 8.2474 | 9.0141 | 9.0141 | 24.9896 | 9.0141 | 138.417 | 24.4898 | 9.0141 | 99.0436 | 8.2474 | 2.2535 | 214.6393 | 24.4898 | 2.2535 | 24.4898 | 11.2677
24 | 8.5 | 0.6 | 730 | 550 | 715 | 35 | 2.75 | 2.7225 | 0.99 | 0.985 | 0.8 | 0.9 | 0.97 | 0.99 | 0.99 | 2 | 3 | 2 | 3 | 3 | 5 | 5 | 545.9583 | 191.4642 | 87.2136 | 70.6845 | 1.9328 | 1.9135 | 0.38891 | 0.40094 | 0.22799 | 0.23504 | 1.2775 | 1.4261 | 11.9094 | 0.008 | 0.00014749 | 34.1182 | 0.05 | 0.0022446 | 0.0023921 | 1.2647 | 1.2623 | 46.9243 | 46.4551 | 46.3672 | 4.0417 | 24.4898 | 24.9896 | 24.4898 | 24.4898 | 9.3133 | 9.0339 | 8.7629 | 8.7629 | 0 | 1.666e-05 | 12.7422 | 712.4908 | 24 | 12.7422 | 585.124 | 9.3133 | 12.7422 | 196.4642 | 9.0339 | 12.7422 | 8.7629 | 12.7422 | 87.2136 | 8.7629 | 7.6453 | 7.6453 | 24.9896 | 7.6453 | 191.4642 | 24.4898 | 7.6453 | 87.2136 | 8.7629 | 5.0969 | 191.4642 | 24.4898 | 5.0969 | 24.4898 | 12.7422
24 | 8.5 | 0.7 | 730 | 550 | 715 | 35 | 2.75 | 2.7225 | 0.99 | 0.985 | 0.8 | 0.9 | 0.97 | 0.99 | 0.99 | 2 | 3 | 2 | 3 | 3 | 5 | 5 | 536.5528 | 161.5163 | 76.1733 | 70.6845 | 1.8317 | 1.8134 | 0.25555 | 0.26346 | 0.2521 | 0.2599 | 1.29 | 1.4276 | 11.9094 | 0.008 | 0.00014749 | 34.1531 | 0.05 | 0.0022469 | 0.0023944 | 1.2771 | 1.2747 | 47.3835 | 46.9097 | 46.8217 | 13.4472 | 24.4898 | 24.9896 | 24.4898 | 24.4898 | 9.3133 | 9.0339 | 8.7629 | 8.7629 | 0 | 1.6335e-07 | 12.0774 | 712.3526 | 24 | 12.0774 | 584.9978 | 9.3133 | 12.0774 | 166.5163 | 9.0339 | 12.0774 | 8.7629 | 12.0774 | 76.1733 | 8.7629 | 8.4541 | 8.4541 | 24.9896 | 8.4541 | 155.5041 | 24.4898 | 8.4541 | 76.1733 | 8.7629 | 3.6232 | 176.1328 | 24.4898 | 3.6232 | 24.4898 | 12.0774
24 | 8.5 | 0.8 | 730 | 550 | 715 | 35 | 2.75 | 2.7225 | 0.99 | 0.985 | 0.8 | 0.9 | 0.97 | 0.99 | 0.99 | 2 | 3 | 2 | 3 | 3 | 5 | 5 | 520.603 | 126.7303 | 75.6845 | 70.6845 | 1.6825 | 1.6657 | 0.15593 | 0.16076 | 0.26472 | 0.27291 | 1.232 | 1.4917 | 11.9094 | 0.008 | 0.00014749 | 35.6864 | 0.05 | 0.0023478 | 0.0024953 | 1.2197 | 1.2172 | 45.2539 | 44.8014 | 44.7097 | 29.397 | 24.4898 | 24.9896 | 24.4898 | 24.4898 | 9.3133 | 9.0339 | 8.7629 | 8.7629 | 0 | 2.1629e-06 | 11.0967 | 712.1186 | 24 | 11.0967 | 584.7841 | 9.3133 | 11.0967 | 131.7303 | 9.0339 | 11.0967 | 8.7629 | 11.0967 | 75.6845 | 8.7629 | 8.8773 | 8.8773 | 24.9896 | 8.8773 | 116.1987 | 24.4898 | 8.8773 | 75.6845 | 8.7629 | 2.2193 | 175.4312 | 24.4898 | 2.2193 | 24.4898 | 11.0967
24 | 9 | 0.7 | 730 | 550 | 715 | 35 | 2.75 | 2.7225 | 0.99 | 0.985 | 0.8 | 0.9 | 0.97 | 0.99 | 0.99 | 2 | 3 | 2 | 3 | 3 | 5 | 5 | 542.395 | 153.7329 | 72.3581 | 65.2469 | 1.7888 | 1.7709 | 0.23397 | 0.24121 | 0.24063 | 0.24807 | 1.2816 | 1.449 | 11.9094 | 0.008 | 0.00014749 | 34.6651 | 0.05 | 0.0022806 | 0.0024281 | 1.2688 | 1.2664 | 47.0742 | 46.6035 | 46.5143 | 7.605 | 24.4898 | 24.9896 | 24.4898 | 24.4898 | 9.8611 | 9.5653 | 9.2784 | 9.2784 | 0 | 4.7601e-07 | 12.4818 | 712.4384 | 24 | 12.4818 | 592.2714 | 9.8611 | 12.4818 | 158.7329 | 9.5653 | 12.4818 | 9.2784 | 12.4818 | 72.3581 | 9.2784 | 8.7373 | 8.7373 | 24.9896 | 8.7373 | 149.8224 | 24.4898 | 8.7373 | 72.3581 | 9.2784 | 3.7446 | 163.1296 | 24.4898 | 3.7446 | 24.4898 | 12.4818
24 | 9 | 0.8 | 730 | 550 | 715 | 35 | 2.75 | 2.7225 | 0.99 | 0.985 | 0.8 | 0.9 | 0.97 | 0.99 | 0.99 | 2 | 3 | 2 | 3 | 3 | 5 | 5 | 528.5174 | 124.0484 | 70.8097 | 65.2469 | 1.6566 | 1.6401 | 0.14241 | 0.14682 | 0.25475 | 0.26263 | 1.2306 | 1.5064 | 11.9094 | 0.008 | 0.00014749 | 36.0375 | 0.05 | 0.0023709 | 0.0025184 | 1.2183 | 1.2158 | 45.2019 | 44.7498 | 44.6573 | 21.4826 | 24.4898 | 24.9896 | 24.4898 | 24.4898 | 9.8611 | 9.5653 | 9.2784 | 9.2784 | 0 | 1.9966e-06 | 11.5624 | 712.2347 | 24 | 11.5624 | 592.0844 | 9.8611 | 11.5624 | 129.0484 | 9.5653 | 11.5624 | 9.2784 | 11.5624 | 70.8097 | 9.2784 | 9.2499 | 9.2499 | 24.9896 | 9.2499 | 115.8556 | 24.4898 | 9.2499 | 70.8097 | 9.2784 | 2.3125 | 160.7775 | 24.4898 | 2.3125 | 24.4898 | 11.5624
24 | 9.5 | 0.7 | 730 | 550 | 715 | 35 | 2.75 | 2.7225 | 0.99 | 0.985 | 0.8 | 0.9 | 0.97 | 0.99 | 0.99 | 2 | 3 | 2 | 3 | 3 | 5 | 5 | 549.0336 | 148.7631 | 71.0328 | 61.9839 | 1.756 | 1.7384 | 0.21907 | 0.22585 | 0.23569 | 0.24298 | 1.2696 | 1.4733 | 11.9094 | 0.008 | 0.00014749 | 35.2469 | 0.05 | 0.0023189 | 0.0024664 | 1.2569 | 1.2544 | 46.6326 | 46.1663 | 46.0757 | 0.96645 | 24.4898 | 24.9896 | 24.4898 | 24.4898 | 10.409 | 10.0967 | 9.7938 | 9.7938 | 0 | 1.9631e-05 | 12.976 | 712.536 | 24 | 12.976 | 599.2237 | 10.409 | 12.976 | 153.7631 | 10.0967 | 12.976 | 9.7938 | 12.976 | 71.0328 | 9.7938 | 9.0832 | 9.0832 | 24.9896 | 9.0832 | 146.5852 | 24.4898 | 9.0832 | 71.0328 | 9.7938 | 3.8928 | 153.9334 | 24.4898 | 3.8928 | 24.4898 | 12.976
24 | 9.5 | 0.8 | 730 | 550 | 715 | 35 | 2.75 | 2.7225 | 0.99 | 0.985 | 0.8 | 0.9 | 0.97 | 0.99 | 0.99 | 2 | 3 | 2 | 3 | 3 | 5 | 5 | 536.9066 | 122.6261 | 68.8817 | 61.9839 | 1.6372 | 1.6209 | 0.1331 | 0.13722 | 0.2512 | 0.25896 | 1.2247 | 1.5255 | 11.9094 | 0.008 | 0.00014749 | 36.4941 | 0.05 | 0.0024009 | 0.0025484 | 1.2124 | 1.2099 | 44.9841 | 44.5342 | 44.4406 | 13.0934 | 24.4898 | 24.9896 | 24.4898 | 24.4898 | 10.409 | 10.0967 | 9.7938 | 9.7938 | 0 | 4.0275e-06 | 12.1011 | 712.3578 | 24 | 12.1011 | 599.0593 | 10.409 | 12.1011 | 127.6261 | 10.0967 | 12.1011 | 9.7938 | 12.1011 | 68.8817 | 9.7938 | 9.6809 | 9.6809 | 24.9896 | 9.6809 | 116.2462 | 24.4898 | 9.6809 | 68.8817 | 9.7938 | 2.4202 | 150.5066 | 24.4898 | 2.4202 | 24.4898 | 12.1011
24 | 10 | 0.8 | 730 | 550 | 715 | 35 | 2.75 | 2.7225 | 0.99 | 0.985 | 0.8 | 0.9 | 0.97 | 0.99 | 0.99 | 2 | 3 | 2 | 3 | 3 | 5 | 5 | 545.2787 | 121.5588 | 68.1376 | 59.5644 | 1.6201 | 1.6039 | 0.1257 | 0.12959 | 0.24992 | 0.25765 | 1.2166 | 1.547 | 11.9094 | 0.008 | 0.00014749 | 37.0086 | 0.05 | 0.0024348 | 0.0025823 | 1.2045 | 1.2019 | 44.6882 | 44.2413 | 44.1465 | 4.7213 | 24.4898 | 24.9896 | 24.4898 | 24.4898 | 10.9568 | 10.6281 | 10.3093 | 10.3093 | 0 | 2.3092e-06 | 12.6917 | 712.4808 | 24 | 12.6917 | 605.7339 | 10.9568 | 12.6917 | 126.5588 | 10.6281 | 12.6917 | 10.3093 | 12.6917 | 68.1376 | 10.3093 | 10.1534 | 10.1534 | 24.9896 | 10.1534 | 116.7183 | 24.4898 | 10.1534 | 68.1376 | 10.3093 | 2.5383 | 142.2514 | 24.4898 | 2.5383 | 24.4898 | 12.6917
25 | 8 | 0.6 | 730 | 550 | 715 | 35 | 2.75 | 2.7225 | 0.99 | 0.985 | 0.8 | 0.9 | 0.97 | 0.99 | 0.99 | 2 | 3 | 2 | 3 | 3 | 5 | 5 | 543.0753 | 249.6224 | 122.755 | 96.3365 | 2.0832 | 2.0624 | 0.51846 | 0.53449 | 0.3076 | 0.31712 | 1.2108 | 1.4657 | 11.9094 | 0.008 | 0.00014749 | 35.0638 | 0.05 | 0.0023068 | 0.0024543 | 1.1987 | 1.1962 | 44.4723 | 44.0276 | 43.9374 | 6.9247 | 25.5102 | 26.0308 | 25.5102 | 25.5102 | 8.7655 | 8.5025 | 8.2474 | 8.2474 | 0 | 3.3068e-06 | 12.5099 | 712.4475 | 25 | 12.5099 | 572.2755 | 8.7655 | 12.5099 | 254.6224 | 8.5025 | 12.5099 | 8.2474 | 12.5099 | 122.755 | 8.2474 | 7.506 | 7.506 | 26.0308 | 7.506 | 249.6224 | 25.5102 | 7.506 | 122.755 | 8.2474 | 5.004 | 249.6224 | 25.5102 | 5.004 | 25.5102 | 12.5099
25 | 8 | 0.7 | 730 | 550 | 715 | 35 | 2.75 | 2.7225 | 0.99 | 0.985 | 0.8 | 0.9 | 0.97 | 0.99 | 0.99 | 2 | 3 | 2 | 3 | 3 | 5 | 5 | 536.1593 | 214.5921 | 101.3365 | 96.3365 | 2.0032 | 1.9832 | 0.33826 | 0.34873 | 0.34512 | 0.3558 | 1.2786 | 1.4108 | 11.9094 | 0.008 | 0.00014749 | 33.7509 | 0.05 | 0.0022205 | 0.0023679 | 1.2659 | 1.2635 | 46.9657 | 46.496 | 46.409 | 13.8407 | 25.5102 | 26.0308 | 25.5102 | 25.5102 | 8.7655 | 8.5025 | 8.2474 | 8.2474 | 0 | 2.0078e-06 | 12.0308 | 712.3458 | 25 | 12.0308 | 572.1836 | 8.7655 | 12.0308 | 219.5921 | 8.5025 | 12.0308 | 8.2474 | 12.0308 | 101.3365 | 8.2474 | 8.4216 | 8.4216 | 26.0308 | 8.4216 | 211.3342 | 25.5102 | 8.4216 | 101.3365 | 8.2474 | 3.6092 | 222.2772 | 25.5102 | 3.6092 | 25.5102 | 12.0308
25 | 8 | 0.8 | 730 | 550 | 715 | 35 | 2.75 | 2.7225 | 0.99 | 0.985 | 0.8 | 0.9 | 0.97 | 0.99 | 0.99 | 2 | 3 | 2 | 3 | 3 | 5 | 5 | 519.0194 | 158.7616 | 101.3365 | 96.3365 | 1.8292 | 1.8109 | 0.20598 | 0.21235 | 0.36027 | 0.37141 | 1.2272 | 1.4727 | 11.9094 | 0.008 | 0.00014749 | 35.2321 | 0.05 | 0.0023179 | 0.0024654 | 1.2149 | 1.2124 | 45.0749 | 44.6242 | 44.5336 | 30.9806 | 25.5102 | 26.0308 | 25.5102 | 25.5102 | 8.7655 | 8.5025 | 8.2474 | 8.2474 | 0 | 6.0299e-07 | 10.989 | 712.0942 | 25 | 10.989 | 571.956 | 8.7655 | 10.989 | 163.7616 | 8.5025 | 10.989 | 8.2474 | 10.989 | 101.3365 | 8.2474 | 8.7912 | 8.7912 | 26.0308 | 8.7912 | 144.8615 | 25.5102 | 8.7912 | 101.3365 | 8.2474 | 2.1978 | 222.2772 | 25.5102 | 2.1978 | 25.5102 | 10.989
25 | 8.5 | 0.5 | 730 | 550 | 715 | 35 | 2.75 | 2.7225 | 0.99 | 0.985 | 0.8 | 0.9 | 0.97 | 0.99 | 0.99 | 2 | 3 | 2 | 3 | 3 | 5 | 5 | 549.2867 | 237.8081 | 119.4101 | 72.3146 | 2.0477 | 2.0272 | 0.61649 | 0.63555 | 0.20472 | 0.21105 | 1.1806 | 1.5 | 11.9094 | 0.008 | 0.00014749 | 35.8858 | 0.05 | 0.0023609 | 0.0025084 | 1.1688 | 1.1663 | 43.3643 | 42.9307 | 42.8386 | 0.71334 | 25.5102 | 26.0308 | 25.5102 | 25.5102 | 9.3133 | 9.0339 | 8.7629 | 8.7629 | 0 | 3.4959e-07 | 12.9742 | 712.5389 | 25 | 12.9742 | 579.8878 | 9.3133 | 12.9742 | 242.8081 | 9.0339 | 12.9742 | 8.7629 | 12.9742 | 119.4101 | 8.7629 | 6.4871 | 6.4871 | 26.0308 | 6.4871 | 237.8081 | 25.5102 | 6.4871 | 119.4101 | 8.7629 | 6.4871 | 237.8081 | 25.5102 | 6.4871 | 25.5102 | 12.9742
25 | 8.5 | 0.6 | 730 | 550 | 715 | 35 | 2.75 | 2.7225 | 0.99 | 0.985 | 0.8 | 0.9 | 0.97 | 0.99 | 0.99 | 2 | 3 | 2 | 3 | 3 | 5 | 5 | 541.2755 | 200.38 | 90.5433 | 72.3146 | 1.9539 | 1.9343 | 0.40437 | 0.41688 | 0.23444 | 0.24169 | 1.2758 | 1.423 | 11.9094 | 0.008 | 0.00014749 | 34.0423 | 0.05 | 0.0022396 | 0.0023871 | 1.263 | 1.2606 | 46.8605 | 46.3919 | 46.3042 | 8.7245 | 25.5102 | 26.0308 | 25.5102 | 25.5102 | 9.3133 | 9.0339 | 8.7629 | 8.7629 | 0 | 4.263e-06 | 12.3816 | 712.421 | 25 | 12.3816 | 579.7806 | 9.3133 | 12.3816 | 205.38 | 9.0339 | 12.3816 | 8.7629 | 12.3816 | 90.5433 | 8.7629 | 7.4289 | 7.4289 | 26.0308 | 7.4289 | 200.38 | 25.5102 | 7.4289 | 90.5433 | 8.7629 | 4.9526 | 200.38 | 25.5102 | 4.9526 | 25.5102 | 12.3816
25 | 8.5 | 0.7 | 730 | 550 | 715 | 35 | 2.75 | 2.7225 | 0.99 | 0.985 | 0.8 | 0.9 | 0.97 | 0.99 | 0.99 | 2 | 3 | 2 | 3 | 3 | 5 | 5 | 532.1868 | 169.8389 | 77.8468 | 72.3146 | 1.8574 | 1.8388 | 0.26448 | 0.27266 | 0.26004 | 0.26809 | 1.2981 | 1.4146 | 11.9094 | 0.008 | 0.00014749 | 33.8429 | 0.05 | 0.0022265 | 0.002374 | 1.2851 | 1.2827 | 47.6804 | 47.2036 | 47.1164 | 17.8132 | 25.5102 | 26.0308 | 25.5102 | 25.5102 | 9.3133 | 9.0339 | 8.7629 | 8.7629 | 0 | 7.9665e-07 | 11.772 | 712.2875 | 25 | 11.772 | 579.6591 | 9.3133 | 11.772 | 174.8389 | 9.0339 | 11.772 | 8.7629 | 11.772 | 77.8468 | 8.7629 | 8.2404 | 8.2404 | 26.0308 | 8.2404 | 164.4858 | 25.5102 | 8.2404 | 77.8468 | 8.7629 | 3.5316 | 182.7423 | 25.5102 | 3.5316 | 25.5102 | 11.772
25 | 8.5 | 0.8 | 730 | 550 | 715 | 35 | 2.75 | 2.7225 | 0.99 | 0.985 | 0.8 | 0.9 | 0.97 | 0.99 | 0.99 | 2 | 3 | 2 | 3 | 3 | 5 | 5 | 515.8619 | 132.1411 | 77.3146 | 72.3146 | 1.7062 | 1.6892 | 0.16136 | 0.16635 | 0.27307 | 0.28152 | 1.2413 | 1.4778 | 11.9094 | 0.008 | 0.00014749 | 35.3549 | 0.05 | 0.002326 | 0.0024735 | 1.2289 | 1.2264 | 45.5939 | 45.138 | 45.0471 | 34.1381 | 25.5102 | 26.0308 | 25.5102 | 25.5102 | 9.3133 | 9.0339 | 8.7629 | 8.7629 | 0 | 1.077e-06 | 10.8166 | 712.0478 | 25 | 10.8166 | 579.441 | 9.3133 | 10.8166 | 137.1411 | 9.0339 | 10.8166 | 8.7629 | 10.8166 | 77.3146 | 8.7629 | 8.6533 | 8.6533 | 26.0308 | 8.6533 | 121.2676 | 25.5102 | 8.6533 | 77.3146 | 8.7629 | 2.1633 | 181.9762 | 25.5102 | 2.1633 | 25.5102 | 10.8166
25 | 9 | 0.6 | 730 | 550 | 715 | 35 | 2.75 | 2.7225 | 0.99 | 0.985 | 0.8 | 0.9 | 0.97 | 0.99 | 0.99 | 2 | 3 | 2 | 3 | 3 | 5 | 5 | 545.8408 | 186.2954 | 85.5475 | 66.7457 | 1.9006 | 1.8816 | 0.37107 | 0.38255 | 0.22287 | 0.22976 | 1.2693 | 1.4405 | 11.9094 | 0.008 | 0.00014749 | 34.4607 | 0.05 | 0.0022672 | 0.0024146 | 1.2566 | 1.2542 | 46.623 | 46.1567 | 46.068 | 4.1592 | 25.5102 | 26.0308 | 25.5102 | 25.5102 | 9.8611 | 9.5653 | 9.2784 | 9.2784 | 0 | 3.369e-05 | 12.7124 | 712.4882 | 25 | 12.7124 | 587.0024 | 9.8611 | 12.7124 | 191.2954 | 9.5653 | 12.7124 | 9.2784 | 12.7124 | 85.5475 | 9.2784 | 7.6275 | 7.6275 | 26.0308 | 7.6275 | 186.2954 | 25.5102 | 7.6275 | 85.5475 | 9.2784 | 5.085 | 186.2954 | 25.5102 | 5.085 | 25.5102 | 12.7124
25 | 9 | 0.7 | 730 | 550 | 715 | 35 | 2.75 | 2.7225 | 0.99 | 0.985 | 0.8 | 0.9 | 0.97 | 0.99 | 0.99 | 2 | 3 | 2 | 3 | 3 | 5 | 5 | 537.7855 | 161.3784 | 73.9123 | 66.7457 | 1.8148 | 1.7967 | 0.24258 | 0.25008 | 0.24831 | 0.25599 | 1.2906 | 1.4342 | 11.9094 | 0.008 | 0.00014749 | 34.3107 | 0.05 | 0.0022573 | 0.0024048 | 1.2777 | 1.2753 | 47.4052 | 46.9312 | 46.8428 | 12.2145 | 25.5102 | 26.0308 | 25.5102 | 25.5102 | 9.8611 | 9.5653 | 9.2784 | 9.2784 | 0 | 2.4119e-07 | 12.1401 | 712.3697 | 25 | 12.1401 | 586.8941 | 9.8611 | 12.1401 | 166.3784 | 9.5653 | 12.1401 | 9.2784 | 12.1401 | 73.9123 | 9.2784 | 8.4981 | 8.4981 | 26.0308 | 8.4981 | 157.9796 | 25.5102 | 8.4981 | 73.9123 | 9.2784 | 3.642 | 169.4922 | 25.5102 | 3.642 | 25.5102 | 12.1401
25 | 9 | 0.8 | 730 | 550 | 715 | 35 | 2.75 | 2.7225 | 0.99 | 0.985 | 0.8 | 0.9 | 0.97 | 0.99 | 0.99 | 2 | 3 | 2 | 3 | 3 | 5 | 5 | 523.5314 | 129.1997 | 72.2867 | 66.7457 | 1.6807 | 1.6639 | 0.14763 | 0.1522 | 0.26286 | 0.27099 | 1.2407 | 1.4907 | 11.9094 | 0.008 | 0.00014749 | 35.6629 | 0.05 | 0.0023462 | 0.0024937 | 1.2283 | 1.2258 | 45.5708 | 45.1151 | 45.0235 | 26.4686 | 25.5102 | 26.0308 | 25.5102 | 25.5102 | 9.8611 | 9.5653 | 9.2784 | 9.2784 | 0 | 5.0306e-09 | 11.2452 | 712.1604 | 25 | 11.2452 | 586.7026 | 9.8611 | 11.2452 | 134.1997 | 9.5653 | 11.2452 | 9.2784 | 11.2452 | 72.2867 | 9.2784 | 8.9962 | 8.9962 | 26.0308 | 8.9962 | 120.7106 | 25.5102 | 8.9962 | 72.2867 | 9.2784 | 2.249 | 167.0203 | 25.5102 | 2.249 | 25.5102 | 11.2452
25 | 9.5 | 0.7 | 730 | 550 | 715 | 35 | 2.75 | 2.7225 | 0.99 | 0.985 | 0.8 | 0.9 | 0.97 | 0.99 | 0.99 | 2 | 3 | 2 | 3 | 3 | 5 | 5 | 544.1977 | 155.9748 | 72.5139 | 63.4094 | 1.7825 | 1.7646 | 0.22749 | 0.23453 | 0.24321 | 0.25073 | 1.2794 | 1.4567 | 11.9094 | 0.008 | 0.00014749 | 34.8495 | 0.05 | 0.0022927 | 0.0024402 | 1.2666 | 1.2641 | 46.9928 | 46.5229 | 46.4332 | 5.8023 | 25.5102 | 26.0308 | 25.5102 | 25.5102 | 10.409 | 10.0967 | 9.7938 | 9.7938 | 0 | 3.3914e-05 | 12.5913 | 712.464 | 25 | 12.5913 | 593.8097 | 10.409 | 12.5913 | 160.9748 | 10.0967 | 12.5913 | 9.7938 | 12.5913 | 72.5139 | 9.7938 | 8.8139 | 8.8139 | 26.0308 | 8.8139 | 154.2177 | 25.5102 | 8.8139 | 72.5139 | 9.7938 | 3.7774 | 160.1264 | 25.5102 | 3.7774 | 25.5102 | 12.5913
25 | 9.5 | 0.8 | 730 | 550 | 715 | 35 | 2.75 | 2.7225 | 0.99 | 0.985 | 0.8 | 0.9 | 0.97 | 0.99 | 0.99 | 2 | 3 | 2 | 3 | 3 | 5 | 5 | 531.7089 | 127.6502 | 70.2422 | 63.4094 | 1.6618 | 1.6452 | 0.13819 | 0.14246 | 0.2592 | 0.26722 | 1.2355 | 1.5079 | 11.9094 | 0.008 | 0.00014749 | 36.0735 | 0.05 | 0.0023733 | 0.0025207 | 1.2232 | 1.2207 | 45.3829 | 44.929 | 44.8365 | 18.2911 | 25.5102 | 26.0308 | 25.5102 | 25.5102 | 10.409 | 10.0967 | 9.7938 | 9.7938 | 0 | 1.108e-05 | 11.7416 | 712.2805 | 25 | 11.7416 | 593.6409 | 10.409 | 11.7416 | 132.6502 | 10.0967 | 11.7416 | 9.7938 | 11.7416 | 70.2422 | 9.7938 | 9.3933 | 9.3933 | 26.0308 | 9.3933 | 121.0176 | 25.5102 | 9.3933 | 70.2422 | 9.7938 | 2.3483 | 156.5091 | 25.5102 | 2.3483 | 25.5102 | 11.7416
25 | 10 | 0.8 | 730 | 550 | 715 | 35 | 2.75 | 2.7225 | 0.99 | 0.985 | 0.8 | 0.9 | 0.97 | 0.99 | 0.99 | 2 | 3 | 2 | 3 | 3 | 5 | 5 | 539.8736 | 126.4825 | 69.4133 | 60.9383 | 1.6453 | 1.6288 | 0.13069 | 0.13473 | 0.25784 | 0.26581 | 1.2283 | 1.5274 | 11.9094 | 0.008 | 0.00014749 | 36.5409 | 0.05 | 0.002404 | 0.0025515 | 1.216 | 1.2134 | 45.1156 | 44.6644 | 44.5707 | 10.1264 | 25.5102 | 26.0308 | 25.5102 | 25.5102 | 10.9568 | 10.6281 | 10.3093 | 10.3093 | 0 | 6.8694e-06 | 12.2834 | 712.4004 | 25 | 12.2834 | 600.2806 | 10.9568 | 12.2834 | 131.4825 | 10.6281 | 12.2834 | 10.3093 | 12.2834 | 69.4133 | 10.3093 | 9.8267 | 9.8267 | 26.0308 | 9.8267 | 121.4215 | 25.5102 | 9.8267 | 69.4133 | 10.3093 | 2.4567 | 148.0587 | 25.5102 | 2.4567 | 25.5102 | 12.2834
25 | 10.5 | 0.8 | 730 | 550 | 715 | 35 | 2.75 | 2.7225 | 0.99 | 0.985 | 0.8 | 0.9 | 0.97 | 0.99 | 0.99 | 2 | 3 | 2 | 3 | 3 | 5 | 5 | 547.88 | 125.3758 | 69.2254 | 58.9357 | 1.6295 | 1.6132 | 0.1244 | 0.12824 | 0.25762 | 0.26559 | 1.2193 | 1.5486 | 11.9094 | 0.008 | 0.00014749 | 37.0487 | 0.05 | 0.0024374 | 0.0025849 | 1.2071 | 1.2046 | 44.7876 | 44.3397 | 44.2448 | 2.12 | 25.5102 | 26.0308 | 25.5102 | 25.5102 | 11.5047 | 11.1595 | 10.8247 | 10.8247 | 0 | 1.7736e-05 | 12.8661 | 712.5182 | 25 | 12.8661 | 606.6469 | 11.5047 | 12.8661 | 130.3759 | 11.1595 | 12.8661 | 10.8247 | 12.8661 | 69.2254 | 10.8247 | 10.2929 | 10.2929 | 26.0308 | 10.2929 | 121.6701 | 25.5102 | 10.2929 | 69.2254 | 10.8247 | 2.5732 | 140.8981 | 25.5102 | 2.5732 | 25.5102 | 12.8661
26 | 8 | 0.5 | 730 | 550 | 715 | 35 | 2.75 | 2.7225 | 0.99 | 0.985 | 0.8 | 0.9 | 0.97 | 0.99 | 0.99 | 2 | 3 | 2 | 3 | 3 | 5 | 5 | 546.1828 | 314.4744 | 171.3534 | 98.5592 | 2.1916 | 2.1697 | 0.81798 | 0.84328 | 0.27345 | 0.28191 | 1.0445 | 1.6119 | 11.9094 | 0.008 | 0.00014749 | 38.5629 | 0.05 | 0.002537 | 0.0026845 | 1.0341 | 1.0314 | 38.3661 | 37.9824 | 37.8838 | 3.8172 | 26.5306 | 27.0721 | 26.5306 | 26.5306 | 8.7655 | 8.5025 | 8.2474 | 8.2474 | 0 | 2.3169e-07 | 12.7173 | 712.4923 | 26 | 12.7173 | 567.2938 | 8.7655 | 12.7173 | 319.4744 | 8.5025 | 12.7173 | 8.2474 | 12.7173 | 171.3534 | 8.2474 | 6.3586 | 6.3586 | 27.0721 | 6.3586 | 314.4744 | 26.5306 | 6.3586 | 171.3534 | 8.2474 | 6.3586 | 314.4744 | 26.5306 | 6.3586 | 26.5306 | 12.7173
26 | 8 | 0.6 | 730 | 550 | 715 | 35 | 2.75 | 2.7225 | 0.99 | 0.985 | 0.8 | 0.9 | 0.97 | 0.99 | 0.99 | 2 | 3 | 2 | 3 | 3 | 5 | 5 | 538.7866 | 260.3583 | 127.499 | 98.5592 | 2.1002 | 2.0792 | 0.53654 | 0.55313 | 0.3145 | 0.32422 | 1.2019 | 1.4712 | 11.9094 | 0.008 | 0.00014749 | 35.1959 | 0.05 | 0.0023155 | 0.002463 | 1.1899 | 1.1874 | 44.1458 | 43.7044 | 43.6139 | 11.2134 | 26.5306 | 27.0721 | 26.5306 | 26.5306 | 8.7655 | 8.5025 | 8.2474 | 8.2474 | 0 | 1.9026e-06 | 12.1884 | 712.3835 | 26 | 12.1884 | 567.1957 | 8.7655 | 12.1884 | 265.3583 | 8.5025 | 12.1884 | 8.2474 | 12.1884 | 127.499 | 8.2474 | 7.313 | 7.313 | 27.0721 | 7.313 | 260.3583 | 26.5306 | 7.313 | 127.499 | 8.2474 | 4.8753 | 260.3583 | 26.5306 | 4.8753 | 26.5306 | 12.1884
26 | 8 | 0.7 | 730 | 550 | 715 | 35 | 2.75 | 2.7225 | 0.99 | 0.985 | 0.8 | 0.9 | 0.97 | 0.99 | 0.99 | 2 | 3 | 2 | 3 | 3 | 5 | 5 | 532.342 | 226.0843 | 103.5592 | 98.5592 | 2.0266 | 2.0063 | 0.34847 | 0.35925 | 0.35409 | 0.36504 | 1.282 | 1.4039 | 11.9094 | 0.008 | 0.00014749 | 33.5851 | 0.05 | 0.0022095 | 0.002357 | 1.2692 | 1.2669 | 47.0909 | 46.62 | 46.5334 | 17.658 | 26.5306 | 27.0721 | 26.5306 | 26.5306 | 8.7655 | 8.5025 | 8.2474 | 8.2474 | 0 | 3.3864e-06 | 11.7623 | 712.2887 | 26 | 11.7623 | 567.1103 | 8.7655 | 11.7623 | 231.0843 | 8.5025 | 11.7623 | 8.2474 | 11.7623 | 103.5592 | 8.2474 | 8.2336 | 8.2336 | 27.0721 | 8.2336 | 224.541 | 26.5306 | 8.2336 | 103.5592 | 8.2474 | 3.5287 | 229.7015 | 26.5306 | 3.5287 | 26.5306 | 11.7623
26 | 8 | 0.8 | 730 | 550 | 715 | 35 | 2.75 | 2.7225 | 0.99 | 0.985 | 0.8 | 0.9 | 0.97 | 0.99 | 0.99 | 2 | 3 | 2 | 3 | 3 | 5 | 5 | 514.7496 | 165.5241 | 103.5592 | 98.5592 | 1.8497 | 1.8312 | 0.2121 | 0.21866 | 0.36945 | 0.38088 | 1.2317 | 1.4648 | 11.9094 | 0.008 | 0.00014749 | 35.0428 | 0.05 | 0.0023054 | 0.0024529 | 1.2194 | 1.2169 | 45.2409 | 44.7885 | 44.6984 | 35.2504 | 26.5306 | 27.0721 | 26.5306 | 26.5306 | 8.7655 | 8.5025 | 8.2474 | 8.2474 | 0 | 4.3708e-06 | 10.7387 | 712.0302 | 26 | 10.7387 | 566.8773 | 8.7655 | 10.7387 | 170.5241 | 8.5025 | 10.7387 | 8.2474 | 10.7387 | 103.5592 | 8.2474 | 8.591 | 8.591 | 27.0721 | 8.591 | 151.3333 | 26.5306 | 8.591 | 103.5592 | 8.2474 | 2.1477 | 229.7015 | 26.5306 | 2.1477 | 26.5306 | 10.7387
26 | 8.5 | 0.5 | 730 | 550 | 715 | 35 | 2.75 | 2.7225 | 0.99 | 0.985 | 0.8 | 0.9 | 0.97 | 0.99 | 0.99 | 2 | 3 | 2 | 3 | 3 | 5 | 5 | 545.1444 | 249.6656 | 125.1103 | 73.907 | 2.0689 | 2.0483 | 0.64274 | 0.66262 | 0.21035 | 0.21686 | 1.1688 | 1.5076 | 11.9094 | 0.008 | 0.00014749 | 36.0675 | 0.05 | 0.0023729 | 0.0025203 | 1.1571 | 1.1546 | 42.9301 | 42.5008 | 42.4083 | 4.8556 | 26.5306 | 27.0721 | 26.5306 | 26.5306 | 9.3133 | 9.0339 | 8.7629 | 8.7629 | 0 | 1.0582e-05 | 12.6403 | 712.4771 | 26 | 12.6403 | 574.7741 | 9.3133 | 12.6403 | 254.6656 | 9.0339 | 12.6403 | 8.7629 | 12.6403 | 125.1103 | 8.7629 | 6.3201 | 6.3201 | 27.0721 | 6.3201 | 249.6656 | 26.5306 | 6.3201 | 125.1103 | 8.7629 | 6.3201 | 249.6656 | 26.5306 | 6.3201 | 26.5306 | 12.6403
26 | 8.5 | 0.6 | 730 | 550 | 715 | 35 | 2.75 | 2.7225 | 0.99 | 0.985 | 0.8 | 0.9 | 0.97 | 0.99 | 0.99 | 2 | 3 | 2 | 3 | 3 | 5 | 5 | 536.8789 | 209.2081 | 93.8908 | 73.907 | 1.9735 | 1.9538 | 0.41968 | 0.43266 | 0.24082 | 0.24827 | 1.2729 | 1.4215 | 11.9094 | 0.008 | 0.00014749 | 34.0065 | 0.05 | 0.0022373 | 0.0023848 | 1.2602 | 1.2578 | 46.7543 | 46.2868 | 46.1992 | 13.1211 | 26.5306 | 27.0721 | 26.5306 | 26.5306 | 9.3133 | 9.0339 | 8.7629 | 8.7629 | 0 | 4.5886e-07 | 12.0591 | 712.3554 | 26 | 12.0591 | 574.6639 | 9.3133 | 12.0591 | 214.2081 | 9.0339 | 12.0591 | 8.7629 | 12.0591 | 93.8908 | 8.7629 | 7.2354 | 7.2354 | 27.0721 | 7.2354 | 209.2081 | 26.5306 | 7.2354 | 93.8908 | 8.7629 | 4.8236 | 209.2081 | 26.5306 | 4.8236 | 26.5306 | 12.0591
26 | 8.5 | 0.7 | 730 | 550 | 715 | 35 | 2.75 | 2.7225 | 0.99 | 0.985 | 0.8 | 0.9 | 0.97 | 0.99 | 0.99 | 2 | 3 | 2 | 3 | 3 | 5 | 5 | 528.1086 | 178.1948 | 79.4859 | 73.907 | 1.8815 | 1.8627 | 0.27323 | 0.28168 | 0.26789 | 0.27618 | 1.3049 | 1.4035 | 11.9094 | 0.008 | 0.00014749 | 33.5763 | 0.05 | 0.002209 | 0.0023565 | 1.2918 | 1.2895 | 47.9291 | 47.4498 | 47.3632 | 21.8914 | 26.5306 | 27.0721 | 26.5306 | 26.5306 | 9.3133 | 9.0339 | 8.7629 | 8.7629 | 0 | 1.2529e-06 | 11.4985 | 712.2265 | 26 | 11.4985 | 574.547 | 9.3133 | 11.4985 | 183.1948 | 9.0339 | 11.4985 | 8.7629 | 11.4985 | 79.4859 | 8.7629 | 8.0489 | 8.0489 | 27.0721 | 8.0489 | 173.5987 | 26.5306 | 8.0489 | 79.4859 | 8.7629 | 3.4495 | 189.1896 | 26.5306 | 3.4495 | 26.5306 | 11.4985
26 | 8.5 | 0.8 | 730 | 550 | 715 | 35 | 2.75 | 2.7225 | 0.99 | 0.985 | 0.8 | 0.9 | 0.97 | 0.99 | 0.99 | 2 | 3 | 2 | 3 | 3 | 5 | 5 | 511.4246 | 137.5273 | 78.907 | 73.907 | 1.7283 | 1.7111 | 0.16666 | 0.17181 | 0.28131 | 0.29001 | 1.2492 | 1.4658 | 11.9094 | 0.008 | 0.00014749 | 35.0664 | 0.05 | 0.002307 | 0.0024545 | 1.2367 | 1.2343 | 45.8857 | 45.4269 | 45.3367 | 38.5754 | 26.5306 | 27.0721 | 26.5306 | 26.5306 | 9.3133 | 9.0339 | 8.7629 | 8.7629 | 0 | 5.8648e-06 | 10.5651 | 711.9814 | 26 | 10.5651 | 574.3248 | 9.3133 | 10.5651 | 142.5273 | 9.0339 | 10.5651 | 8.7629 | 10.5651 | 78.907 | 8.7629 | 8.4521 | 8.4521 | 27.0721 | 8.4521 | 126.3448 | 26.5306 | 8.4521 | 78.907 | 8.7629 | 2.113 | 188.3542 | 26.5306 | 2.113 | 26.5306 | 10.5651
26 | 9 | 0.5 | 730 | 550 | 715 | 35 | 2.75 | 2.7225 | 0.99 | 0.985 | 0.8 | 0.9 | 0.97 | 0.99 | 0.99 | 2 | 3 | 2 | 3 | 3 | 5 | 5 | 549.4058 | 229.7521 | 115.0917 | 68.2127 | 2.0149 | 1.9947 | 0.58744 | 0.60561 | 0.2002 | 0.20639 | 1.1827 | 1.5033 | 11.9094 | 0.008 | 0.00014749 | 35.9631 | 0.05 | 0.002366 | 0.0025135 | 1.1709 | 1.1684 | 43.4432 | 43.0088 | 42.9164 | 0.59418 | 26.5306 | 27.0721 | 26.5306 | 26.5306 | 9.8611 | 9.5653 | 9.2784 | 9.2784 | 0 | 2.6996e-07 | 12.9625 | 712.5398 | 26 | 12.9625 | 581.9588 | 9.8611 | 12.9625 | 234.7521 | 9.5653 | 12.9625 | 9.2784 | 12.9625 | 115.0917 | 9.2784 | 6.4813 | 6.4813 | 27.0721 | 6.4813 | 229.7521 | 26.5306 | 6.4813 | 115.0917 | 9.2784 | 6.4813 | 229.7521 | 26.5306 | 6.4813 | 26.5306 | 12.9625
26 | 9 | 0.6 | 730 | 550 | 715 | 35 | 2.75 | 2.7225 | 0.99 | 0.985 | 0.8 | 0.9 | 0.97 | 0.99 | 0.99 | 2 | 3 | 2 | 3 | 3 | 5 | 5 | 541.32 | 194.5423 | 88.4956 | 68.2127 | 1.9217 | 1.9025 | 0.38556 | 0.39748 | 0.22915 | 0.23624 | 1.2687 | 1.4359 | 11.9094 | 0.008 | 0.00014749 | 34.3523 | 0.05 | 0.00226 | 0.0024075 | 1.2561 | 1.2536 | 46.602 | 46.1359 | 46.0475 | 8.68 | 26.5306 | 27.0721 | 26.5306 | 26.5306 | 9.8611 | 9.5653 | 9.2784 | 9.2784 | 0 | 1.4221e-05 | 12.3645 | 712.4208 | 26 | 12.3645 | 581.8503 | 9.8611 | 12.3645 | 199.5422 | 9.5653 | 12.3645 | 9.2784 | 12.3645 | 88.4956 | 9.2784 | 7.4187 | 7.4187 | 27.0721 | 7.4187 | 194.5423 | 26.5306 | 7.4187 | 88.4956 | 9.2784 | 4.9458 | 194.5422 | 26.5306 | 4.9458 | 26.5306 | 12.3645
26 | 9 | 0.7 | 730 | 550 | 715 | 35 | 2.75 | 2.7225 | 0.99 | 0.985 | 0.8 | 0.9 | 0.97 | 0.99 | 0.99 | 2 | 3 | 2 | 3 | 3 | 5 | 5 | 533.4781 | 169.0396 | 75.4392 | 68.2127 | 1.8392 | 1.8208 | 0.25102 | 0.25878 | 0.2559 | 0.26382 | 1.2982 | 1.4214 | 11.9094 | 0.008 | 0.00014749 | 34.0056 | 0.05 | 0.0022372 | 0.0023847 | 1.2852 | 1.2828 | 47.6844 | 47.2076 | 47.12 | 16.5219 | 26.5306 | 27.0721 | 26.5306 | 26.5306 | 9.8611 | 9.5653 | 9.2784 | 9.2784 | 0 | 2.4849e-06 | 11.8353 | 712.3054 | 26 | 11.8353 | 581.7452 | 9.8611 | 11.8353 | 174.0396 | 9.5653 | 11.8353 | 9.2784 | 11.8353 | 75.4392 | 9.2784 | 8.2847 | 8.2847 | 27.0721 | 8.2847 | 166.2302 | 26.5306 | 8.2847 | 75.4392 | 9.2784 | 3.5506 | 175.7071 | 26.5306 | 3.5506 | 26.5306 | 11.8353
26 | 9 | 0.8 | 730 | 550 | 715 | 35 | 2.75 | 2.7225 | 0.99 | 0.985 | 0.8 | 0.9 | 0.97 | 0.99 | 0.99 | 2 | 3 | 2 | 3 | 3 | 5 | 5 | 518.8666 | 134.3264 | 73.7328 | 68.2127 | 1.7031 | 1.686 | 0.15274 | 0.15746 | 0.27088 | 0.27925 | 1.2493 | 1.4771 | 11.9094 | 0.008 | 0.00014749 | 35.3365 | 0.05 | 0.0023248 | 0.0024723 | 1.2368 | 1.2344 | 45.889 | 45.4301 | 45.3393 | 31.1334 | 26.5306 | 27.0721 | 26.5306 | 26.5306 | 9.8611 | 9.5653 | 9.2784 | 9.2784 | 0 | 3.6291e-05 | 10.9619 | 712.0907 | 26 | 10.9619 | 581.5494 | 9.8611 | 10.9619 | 139.3265 | 9.5653 | 10.9619 | 9.2784 | 10.9619 | 73.7328 | 9.2784 | 8.7695 | 8.7695 | 27.0721 | 8.7695 | 125.5695 | 26.5306 | 8.7695 | 73.7328 | 9.2784 | 2.1924 | 173.1095 | 26.5306 | 2.1924 | 26.5306 | 10.9619
26 | 9.5 | 0.6 | 730 | 550 | 715 | 35 | 2.75 | 2.7225 | 0.99 | 0.985 | 0.8 | 0.9 | 0.97 | 0.99 | 0.99 | 2 | 3 | 2 | 3 | 3 | 5 | 5 | 546.4979 | 184.3871 | 86.2222 | 64.8062 | 1.8798 | 1.8611 | 0.36191 | 0.37311 | 0.22346 | 0.23037 | 1.2576 | 1.4564 | 11.9094 | 0.008 | 0.00014749 | 34.8426 | 0.05 | 0.0022923 | 0.0024398 | 1.245 | 1.2426 | 46.1918 | 45.7299 | 45.6403 | 3.5021 | 26.5306 | 27.0721 | 26.5306 | 26.5306 | 10.409 | 10.0967 | 9.7938 | 9.7938 | 0 | 5.8609e-06 | 12.7409 | 712.497 | 26 | 12.7409 | 588.7177 | 10.409 | 12.7409 | 189.3871 | 10.0967 | 12.7409 | 9.7938 | 12.7409 | 86.2222 | 9.7938 | 7.6445 | 7.6445 | 27.0721 | 7.6445 | 184.3871 | 26.5306 | 7.6445 | 86.2222 | 9.7938 | 5.0963 | 184.3871 | 26.5306 | 5.0963 | 26.5306 | 12.7409
26 | 9.5 | 0.7 | 730 | 550 | 715 | 35 | 2.75 | 2.7225 | 0.99 | 0.985 | 0.8 | 0.9 | 0.97 | 0.99 | 0.99 | 2 | 3 | 2 | 3 | 3 | 5 | 5 | 539.677 | 163.1887 | 73.9735 | 64.8062 | 1.8072 | 1.7891 | 0.23575 | 0.24304 | 0.25065 | 0.25841 | 1.2877 | 1.4424 | 11.9094 | 0.008 | 0.00014749 | 34.5076 | 0.05 | 0.0022702 | 0.0024177 | 1.2748 | 1.2724 | 47.2972 | 46.8242 | 46.7354 | 10.323 | 26.5306 | 27.0721 | 26.5306 | 26.5306 | 10.409 | 10.0967 | 9.7938 | 9.7938 | 0 | 1.9576e-06 | 12.2497 | 712.3966 | 26 | 12.2497 | 588.6257 | 10.409 | 12.2497 | 168.1887 | 10.0967 | 12.2497 | 9.7938 | 12.2497 | 73.9735 | 9.7938 | 8.5748 | 8.5748 | 27.0721 | 8.5748 | 161.9154 | 26.5306 | 8.5748 | 73.9735 | 9.7938 | 3.6749 | 166.1842 | 26.5306 | 3.6749 | 26.5306 | 12.2497
26 | 9.5 | 0.8 | 730 | 550 | 715 | 35 | 2.75 | 2.7225 | 0.99 | 0.985 | 0.8 | 0.9 | 0.97 | 0.99 | 0.99 | 2 | 3 | 2 | 3 | 3 | 5 | 5 | 526.8479 | 132.6506 | 71.5764 | 64.8062 | 1.6848 | 1.6679 | 0.14317 | 0.14759 | 0.26711 | 0.27537 | 1.2449 | 1.4926 | 11.9094 | 0.008 | 0.00014749 | 35.7072 | 0.05 | 0.0023492 | 0.0024966 | 1.2325 | 1.23 | 45.7279 | 45.2706 | 45.1789 | 23.1521 | 26.5306 | 27.0721 | 26.5306 | 26.5306 | 10.409 | 10.0967 | 9.7938 | 9.7938 | 0 | 1.9701e-05 | 11.4222 | 712.208 | 26 | 11.4222 | 588.4529 | 10.409 | 11.4222 | 137.6506 | 10.0967 | 11.4222 | 9.7938 | 11.4222 | 71.5764 | 9.7938 | 9.1377 | 9.1377 | 27.0721 | 9.1377 | 125.7916 | 26.5306 | 9.1377 | 71.5764 | 9.7938 | 2.2844 | 162.369 | 26.5306 | 2.2844 | 26.5306 | 11.4222
26 | 10 | 0.7 | 730 | 550 | 715 | 35 | 2.75 | 2.7225 | 0.99 | 0.985 | 0.8 | 0.9 | 0.97 | 0.99 | 0.99 | 2 | 3 | 2 | 3 | 3 | 5 | 5 | 545.9818 | 158.2824 | 73.5884 | 62.2856 | 1.7781 | 1.7604 | 0.22359 | 0.23051 | 0.24767 | 0.25533 | 1.2745 | 1.4658 | 11.9094 | 0.008 | 0.00014749 | 35.0678 | 0.05 | 0.0023071 | 0.0024546 | 1.2618 | 1.2593 | 46.8144 | 46.3463 | 46.2561 | 4.0182 | 26.5306 | 27.0721 | 26.5306 | 26.5306 | 10.9568 | 10.6281 | 10.3093 | 10.3093 | 0 | 1.3021e-06 | 12.7023 | 712.4894 | 26 | 12.7023 | 595.2105 | 10.9568 | 12.7023 | 163.2824 | 10.6281 | 12.7023 | 10.3093 | 12.7023 | 73.5884 | 10.3093 | 8.8916 | 8.8916 | 27.0721 | 8.8916 | 158.16 | 26.5306 | 8.8916 | 73.5884 | 10.3093 | 3.8107 | 158.5684 | 26.5306 | 3.8107 | 26.5306 | 12.7023
26 | 10 | 0.8 | 730 | 550 | 715 | 35 | 2.75 | 2.7225 | 0.99 | 0.985 | 0.8 | 0.9 | 0.97 | 0.99 | 0.99 | 2 | 3 | 2 | 3 | 3 | 5 | 5 | 534.8162 | 131.3744 | 70.6684 | 62.2856 | 1.6686 | 1.652 | 0.13557 | 0.13976 | 0.26567 | 0.27388 | 1.2383 | 1.5104 | 11.9094 | 0.008 | 0.00014749 | 36.1349 | 0.05 | 0.0023773 | 0.0025248 | 1.2259 | 1.2234 | 45.4846 | 45.0298 | 44.9371 | 15.1838 | 26.5306 | 27.0721 | 26.5306 | 26.5306 | 10.9568 | 10.6281 | 10.3093 | 10.3093 | 0 | 8.7467e-06 | 11.9223 | 712.3251 | 26 | 11.9223 | 595.0592 | 10.9568 | 11.9223 | 136.3743 | 10.6281 | 11.9223 | 10.3093 | 11.9223 | 70.6684 | 10.3093 | 9.5378 | 9.5378 | 27.0721 | 9.5378 | 126.1143 | 26.5306 | 9.5378 | 70.6684 | 10.3093 | 2.3845 | 153.7373 | 26.5306 | 2.3845 | 26.5306 | 11.9223
26 | 10.5 | 0.8 | 730 | 550 | 715 | 35 | 2.75 | 2.7225 | 0.99 | 0.985 | 0.8 | 0.9 | 0.97 | 0.99 | 0.99 | 2 | 3 | 2 | 3 | 3 | 5 | 5 | 542.6245 | 130.1576 | 70.4277 | 60.2445 | 1.6533 | 1.6368 | 0.1292 | 0.13319 | 0.26536 | 0.27356 | 1.23 | 1.53 | 11.9094 | 0.008 | 0.00014749 | 36.6033 | 0.05 | 0.0024081 | 0.0025556 | 1.2177 | 1.2151 | 45.1791 | 44.7273 | 44.6335 | 7.3755 | 26.5306 | 27.0721 | 26.5306 | 26.5306 | 11.5047 | 11.1595 | 10.8247 | 10.8247 | 0 | 9.9169e-06 | 12.4572 | 712.44 | 26 | 12.4572 | 601.3934 | 11.5047 | 12.4572 | 135.1576 | 11.1595 | 12.4572 | 10.8247 | 12.4572 | 70.4277 | 10.8247 | 9.9657 | 9.9657 | 27.0721 | 9.9657 | 126.2669 | 26.5306 | 9.9657 | 70.4277 | 10.8247 | 2.4914 | 146.4314 | 26.5306 | 2.4914 | 26.5306 | 12.4572
27 | 8 | 0.5 | 730 | 550 | 715 | 35 | 2.75 | 2.7225 | 0.99 | 0.985 | 0.8 | 0.9 | 0.97 | 0.99 | 0.99 | 2 | 3 | 2 | 3 | 3 | 5 | 5 | 542.3737 | 328.9252 | 179.0719 | 100.7172 | 2.2092 | 2.1871 | 0.8491 | 0.87536 | 0.27949 | 0.28813 | 1.0236 | 1.6297 | 11.9094 | 0.008 | 0.00014749 | 38.9875 | 0.05 | 0.002565 | 0.0027124 | 1.0133 | 1.0106 | 37.5969 | 37.221 | 37.1213 | 7.6263 | 27.551 | 28.1133 | 27.551 | 27.551 | 8.7655 | 8.5025 | 8.2474 | 8.2474 | 0 | 4.0576e-08 | 12.4193 | 712.4354 | 27 | 12.4193 | 562.4241 | 8.7655 | 12.4193 | 333.9252 | 8.5025 | 12.4193 | 8.2474 | 12.4193 | 179.0719 | 8.2474 | 6.2096 | 6.2096 | 28.1133 | 6.2096 | 328.9252 | 27.551 | 6.2096 | 179.0719 | 8.2474 | 6.2096 | 328.9252 | 27.551 | 6.2096 | 27.551 | 12.4193
27 | 8 | 0.6 | 730 | 550 | 715 | 35 | 2.75 | 2.7225 | 0.99 | 0.985 | 0.8 | 0.9 | 0.97 | 0.99 | 0.99 | 2 | 3 | 2 | 3 | 3 | 5 | 5 | 534.7486 | 270.9651 | 132.2201 | 100.7172 | 2.1163 | 2.0951 | 0.55443 | 0.57158 | 0.32133 | 0.33126 | 1.1923 | 1.4777 | 11.9094 | 0.008 | 0.00014749 | 35.352 | 0.05 | 0.0023258 | 0.0024733 | 1.1803 | 1.1779 | 43.7932 | 43.3552 | 43.2644 | 15.2514 | 27.551 | 28.1133 | 27.551 | 27.551 | 8.7655 | 8.5025 | 8.2474 | 8.2474 | 0 | 3.5919e-06 | 11.8985 | 712.3231 | 27 | 11.8985 | 562.3232 | 8.7655 | 11.8985 | 275.9651 | 8.5025 | 11.8985 | 8.2474 | 11.8985 | 132.2201 | 8.2474 | 7.1391 | 7.1391 | 28.1133 | 7.1391 | 270.9651 | 27.551 | 7.1391 | 132.2201 | 8.2474 | 4.7594 | 270.9651 | 27.551 | 4.7594 | 27.551 | 11.8985
27 | 8 | 0.7 | 730 | 550 | 715 | 35 | 2.75 | 2.7225 | 0.99 | 0.985 | 0.8 | 0.9 | 0.97 | 0.99 | 0.99 | 2 | 3 | 2 | 3 | 3 | 5 | 5 | 528.6688 | 237.1607 | 105.8954 | 100.7172 | 2.0476 | 2.0272 | 0.3586 | 0.36969 | 0.36276 | 0.37398 | 1.2835 | 1.3992 | 11.9094 | 0.008 | 0.00014749 | 33.4739 | 0.05 | 0.0022022 | 0.0023497 | 1.2707 | 1.2683 | 47.1442 | 46.6727 | 46.5864 | 21.3312 | 27.551 | 28.1133 | 27.551 | 27.551 | 8.7655 | 8.5025 | 8.2474 | 8.2474 | 0 | 9.4868e-06 | 11.5138 | 712.2337 | 27 | 11.5138 | 562.2429 | 8.7655 | 11.5138 | 242.1607 | 8.5025 | 11.5138 | 8.2474 | 11.5138 | 105.8954 | 8.2474 | 8.0596 | 8.0596 | 28.1133 | 8.0596 | 237.1607 | 27.551 | 8.0596 | 105.8954 | 8.2474 | 3.4541 | 237.1607 | 27.551 | 3.4541 | 27.551 | 11.5138
27 | 8 | 0.8 | 730 | 550 | 715 | 35 | 2.75 | 2.7225 | 0.99 | 0.985 | 0.8 | 0.9 | 0.97 | 0.99 | 0.99 | 2 | 3 | 2 | 3 | 3 | 5 | 5 | 510.7487 | 172.2659 | 105.7172 | 100.7172 | 1.8691 | 1.8504 | 0.21809 | 0.22483 | 0.37853 | 0.39024 | 1.2353 | 1.4581 | 11.9094 | 0.008 | 0.00014749 | 34.8823 | 0.05 | 0.0022949 | 0.0024424 | 1.2229 | 1.2205 | 45.3738 | 44.9201 | 44.8304 | 39.2513 | 27.551 | 28.1133 | 27.551 | 27.551 | 8.7655 | 8.5025 | 8.2474 | 8.2474 | 0 | 1.7915e-08 | 10.5127 | 711.9702 | 27 | 10.5127 | 562.0062 | 8.7655 | 10.5127 | 177.2659 | 8.5025 | 10.5127 | 8.2474 | 10.5127 | 105.7172 | 8.2474 | 8.4102 | 8.4102 | 28.1133 | 8.4102 | 157.8321 | 27.551 | 8.4102 | 105.7172 | 8.2474 | 2.1025 | 236.9265 | 27.551 | 2.1025 | 27.551 | 10.5127
27 | 8.5 | 0.5 | 730 | 550 | 715 | 35 | 2.75 | 2.7225 | 0.99 | 0.985 | 0.8 | 0.9 | 0.97 | 0.99 | 0.99 | 2 | 3 | 2 | 3 | 3 | 5 | 5 | 541.2554 | 261.5048 | 130.8725 | 75.4641 | 2.089 | 2.0681 | 0.66895 | 0.68964 | 0.21594 | 0.22262 | 1.1558 | 1.5167 | 11.9094 | 0.008 | 0.00014749 | 36.2846 | 0.05 | 0.0023871 | 0.0025346 | 1.1443 | 1.1417 | 42.4551 | 42.0306 | 41.9375 | 8.7446 | 27.551 | 28.1133 | 27.551 | 27.551 | 9.3133 | 9.0339 | 8.7629 | 8.7629 | 0 | 5.5189e-06 | 12.3401 | 712.4189 | 27 | 12.3401 | 569.8694 | 9.3133 | 12.3401 | 266.5048 | 9.0339 | 12.3401 | 8.7629 | 12.3401 | 130.8725 | 8.7629 | 6.17 | 6.17 | 28.1133 | 6.17 | 261.5048 | 27.551 | 6.17 | 130.8725 | 8.7629 | 6.17 | 261.5048 | 27.551 | 6.17 | 27.551 | 12.3401
27 | 8.5 | 0.6 | 730 | 550 | 715 | 35 | 2.75 | 2.7225 | 0.99 | 0.985 | 0.8 | 0.9 | 0.97 | 0.99 | 0.99 | 2 | 3 | 2 | 3 | 3 | 5 | 5 | 532.7429 | 217.9526 | 97.2537 | 75.4641 | 1.992 | 1.9721 | 0.43485 | 0.4483 | 0.24713 | 0.25478 | 1.269 | 1.4214 | 11.9094 | 0.008 | 0.00014749 | 34.0046 | 0.05 | 0.0022371 | 0.0023846 | 1.2563 | 1.2539 | 46.6119 | 46.1458 | 46.0582 | 17.2571 | 27.551 | 28.1133 | 27.551 | 27.551 | 9.3133 | 9.0339 | 8.7629 | 8.7629 | 0 | 2.9362e-08 | 11.7688 | 712.2936 | 27 | 11.7688 | 569.7562 | 9.3133 | 11.7688 | 222.9526 | 9.0339 | 11.7688 | 8.7629 | 11.7688 | 97.2537 | 8.7629 | 7.0613 | 7.0613 | 28.1133 | 7.0613 | 217.9526 | 27.551 | 7.0613 | 97.2537 | 8.7629 | 4.7075 | 217.9526 | 27.551 | 4.7075 | 27.551 | 11.7688
27 | 8.5 | 0.7 | 730 | 550 | 715 | 35 | 2.75 | 2.7225 | 0.99 | 0.985 | 0.8 | 0.9 | 0.97 | 0.99 | 0.99 | 2 | 3 | 2 | 3 | 3 | 5 | 5 | 524.2914 | 186.5834 | 81.0929 | 75.4641 | 1.9043 | 1.8852 | 0.28181 | 0.29053 | 0.27566 | 0.28419 | 1.3105 | 1.3939 | 11.9094 | 0.008 | 0.00014749 | 33.3467 | 0.05 | 0.0021939 | 0.0023413 | 1.2974 | 1.2951 | 48.1363 | 47.6549 | 47.5689 | 25.7086 | 27.551 | 28.1133 | 27.551 | 27.551 | 9.3133 | 9.0339 | 8.7629 | 8.7629 | 0 | 2.4866e-07 | 11.2519 | 712.1693 | 27 | 11.2519 | 569.6438 | 9.3133 | 11.2519 | 191.5834 | 9.0339 | 11.2519 | 8.7629 | 11.2519 | 81.0929 | 8.7629 | 7.8763 | 7.8763 | 28.1133 | 7.8763 | 182.8372 | 27.551 | 7.8763 | 81.0929 | 8.7629 | 3.3756 | 195.4853 | 27.551 | 3.3756 | 27.551 | 11.2519
27 | 8.5 | 0.8 | 730 | 550 | 715 | 35 | 2.75 | 2.7225 | 0.99 | 0.985 | 0.8 | 0.9 | 0.97 | 0.99 | 0.99 | 2 | 3 | 2 | 3 | 3 | 5 | 5 | 507.2629 | 142.8902 | 80.4641 | 75.4641 | 1.7491 | 1.7316 | 0.17185 | 0.17716 | 0.28945 | 0.2984 | 1.2561 | 1.4552 | 11.9094 | 0.008 | 0.00014749 | 34.8145 | 0.05 | 0.0022904 | 0.0024379 | 1.2435 | 1.2411 | 46.136 | 45.6747 | 45.5851 | 42.7371 | 27.551 | 28.1133 | 27.551 | 27.551 | 9.3133 | 9.0339 | 8.7629 | 8.7629 | 0 | 1.4143e-05 | 10.338 | 711.919 | 27 | 10.338 | 569.4177 | 9.3133 | 10.338 | 147.8902 | 9.0339 | 10.338 | 8.7629 | 10.338 | 80.4641 | 8.7629 | 8.2704 | 8.2704 | 28.1133 | 8.2704 | 131.4302 | 27.551 | 8.2704 | 80.4641 | 8.7629 | 2.0676 | 194.5754 | 27.551 | 2.0676 | 27.551 | 10.338
27 | 9 | 0.5 | 730 | 550 | 715 | 35 | 2.75 | 2.7225 | 0.99 | 0.985 | 0.8 | 0.9 | 0.97 | 0.99 | 0.99 | 2 | 3 | 2 | 3 | 3 | 5 | 5 | 545.4017 | 240.6884 | 120.1931 | 69.6497 | 2.0362 | 2.0158 | 0.61194 | 0.63087 | 0.20569 | 0.21205 | 1.1729 | 1.5087 | 11.9094 | 0.008 | 0.00014749 | 36.0942 | 0.05 | 0.0023746 | 0.0025221 | 1.1612 | 1.1587 | 43.0818 | 42.651 | 42.5583 | 4.5983 | 27.551 | 28.1133 | 27.551 | 27.551 | 9.8611 | 9.5653 | 9.2784 | 9.2784 | 0 | 2.3177e-05 | 12.639 | 712.48 | 27 | 12.639 | 577.0201 | 9.8611 | 12.639 | 245.6884 | 9.5653 | 12.639 | 9.2784 | 12.639 | 120.1931 | 9.2784 | 6.3195 | 6.3195 | 28.1133 | 6.3195 | 240.6884 | 27.551 | 6.3195 | 120.1931 | 9.2784 | 6.3195 | 240.6884 | 27.551 | 6.3195 | 27.551 | 12.639
27 | 9 | 0.6 | 730 | 550 | 715 | 35 | 2.75 | 2.7225 | 0.99 | 0.985 | 0.8 | 0.9 | 0.97 | 0.99 | 0.99 | 2 | 3 | 2 | 3 | 3 | 5 | 5 | 537.0677 | 202.7146 | 91.4648 | 69.6497 | 1.9414 | 1.922 | 0.39991 | 0.41228 | 0.23537 | 0.24265 | 1.267 | 1.4331 | 11.9094 | 0.008 | 0.00014749 | 34.2836 | 0.05 | 0.0022555 | 0.002403 | 1.2544 | 1.252 | 46.5394 | 46.074 | 45.9858 | 12.9323 | 27.551 | 28.1133 | 27.551 | 27.551 | 9.8611 | 9.5653 | 9.2784 | 9.2784 | 0 | 3.8793e-06 | 12.0522 | 712.3573 | 27 | 12.0522 | 576.9086 | 9.8611 | 12.0522 | 207.7146 | 9.5653 | 12.0522 | 9.2784 | 12.0522 | 91.4648 | 9.2784 | 7.2313 | 7.2313 | 28.1133 | 7.2313 | 202.7146 | 27.551 | 7.2313 | 91.4648 | 9.2784 | 4.8209 | 202.7146 | 27.551 | 4.8209 | 27.551 | 12.0522
27 | 9 | 0.7 | 730 | 550 | 715 | 35 | 2.75 | 2.7225 | 0.99 | 0.985 | 0.8 | 0.9 | 0.97 | 0.99 | 0.99 | 2 | 3 | 2 | 3 | 3 | 5 | 5 | 529.4442 | 176.7157 | 76.941 | 69.6497 | 1.8621 | 1.8435 | 0.2593 | 0.26732 | 0.26342 | 0.27156 | 1.3046 | 1.4104 | 11.9094 | 0.008 | 0.00014749 | 33.7421 | 0.05 | 0.0022199 | 0.0023674 | 1.2916 | 1.2892 | 47.9191 | 47.4399 | 47.3529 | 20.5558 | 27.551 | 28.1133 | 27.551 | 27.551 | 9.8611 | 9.5653 | 9.2784 | 9.2784 | 0 | 1.4216e-06 | 11.5615 | 712.2451 | 27 | 11.5615 | 576.8067 | 9.8611 | 11.5615 | 181.7157 | 9.5653 | 11.5615 | 9.2784 | 11.5615 | 76.941 | 9.2784 | 8.093 | 8.093 | 28.1133 | 8.093 | 174.5691 | 27.551 | 8.093 | 76.941 | 9.2784 | 3.4684 | 181.7836 | 27.551 | 3.4684 | 27.551 | 11.5615
27 | 9 | 0.8 | 730 | 550 | 715 | 35 | 2.75 | 2.7225 | 0.99 | 0.985 | 0.8 | 0.9 | 0.97 | 0.99 | 0.99 | 2 | 3 | 2 | 3 | 3 | 5 | 5 | 514.4927 | 139.4294 | 75.1498 | 69.6497 | 1.7241 | 1.7068 | 0.15774 | 0.16262 | 0.2788 | 0.28742 | 1.2568 | 1.4651 | 11.9094 | 0.008 | 0.00014749 | 35.0509 | 0.05 | 0.002306 | 0.0024535 | 1.2442 | 1.2418 | 46.1637 | 45.7021 | 45.6119 | 35.5073 | 27.551 | 28.1133 | 27.551 | 27.551 | 9.8611 | 9.5653 | 9.2784 | 9.2784 | 0 | 2.2034e-06 | 10.7071 | 712.0252 | 27 | 10.7071 | 576.607 | 9.8611 | 10.7071 | 144.4293 | 9.5653 | 10.7071 | 9.2784 | 10.7071 | 75.1498 | 9.2784 | 8.5657 | 8.5657 | 28.1133 | 8.5657 | 130.4318 | 27.551 | 8.5657 | 75.1498 | 9.2784 | 2.1414 | 179.0542 | 27.551 | 2.1414 | 27.551 | 10.7071
27 | 9.5 | 0.6 | 730 | 550 | 715 | 35 | 2.75 | 2.7225 | 0.99 | 0.985 | 0.8 | 0.9 | 0.97 | 0.99 | 0.99 | 2 | 3 | 2 | 3 | 3 | 5 | 5 | 542.1267 | 192.1669 | 88.934 | 66.1761 | 1.9007 | 1.8817 | 0.37573 | 0.38735 | 0.22964 | 0.23674 | 1.2576 | 1.4512 | 11.9094 | 0.008 | 0.00014749 | 34.7175 | 0.05 | 0.002284 | 0.0024315 | 1.245 | 1.2426 | 46.193 | 45.7311 | 45.6418 | 7.8733 | 27.551 | 28.1133 | 27.551 | 27.551 | 10.409 | 10.0967 | 9.7938 | 9.7938 | 0 | 1.1901e-05 | 12.4017 | 712.4318 | 27 | 12.4017 | 583.7436 | 10.409 | 12.4017 | 197.1669 | 10.0967 | 12.4017 | 9.7938 | 12.4017 | 88.934 | 9.7938 | 7.441 | 7.441 | 28.1133 | 7.441 | 192.1669 | 27.551 | 7.441 | 88.934 | 9.7938 | 4.9607 | 192.1669 | 27.551 | 4.9607 | 27.551 | 12.4017
27 | 9.5 | 0.7 | 730 | 550 | 715 | 35 | 2.75 | 2.7225 | 0.99 | 0.985 | 0.8 | 0.9 | 0.97 | 0.99 | 0.99 | 2 | 3 | 2 | 3 | 3 | 5 | 5 | 535.441 | 170.4026 | 75.4133 | 66.1761 | 1.8304 | 1.812 | 0.24385 | 0.2514 | 0.25802 | 0.266 | 1.2946 | 1.4301 | 11.9094 | 0.008 | 0.00014749 | 34.2127 | 0.05 | 0.0022508 | 0.0023983 | 1.2817 | 1.2793 | 47.5537 | 47.0781 | 46.99 | 14.559 | 27.551 | 28.1133 | 27.551 | 27.551 | 10.409 | 10.0967 | 9.7938 | 9.7938 | 0 | 9.2201e-05 | 11.944 | 712.3333 | 27 | 11.944 | 583.6537 | 10.409 | 11.944 | 175.4025 | 10.0967 | 11.944 | 9.7938 | 11.944 | 75.4133 | 9.7938 | 8.3608 | 8.3608 | 28.1133 | 8.3608 | 169.6715 | 27.551 | 8.3608 | 75.4133 | 9.7938 | 3.5832 | 172.1157 | 27.551 | 3.5832 | 27.551 | 11.944
27 | 9.5 | 0.8 | 730 | 550 | 715 | 35 | 2.75 | 2.7225 | 0.99 | 0.985 | 0.8 | 0.9 | 0.97 | 0.99 | 0.99 | 2 | 3 | 2 | 3 | 3 | 5 | 5 | 522.2767 | 137.5967 | 72.8974 | 66.1761 | 1.7061 | 1.689 | 0.14805 | 0.15263 | 0.27492 | 0.28342 | 1.253 | 1.4793 | 11.9094 | 0.008 | 0.00014749 | 35.3891 | 0.05 | 0.0023282 | 0.0024757 | 1.2404 | 1.238 | 46.0228 | 45.5626 | 45.4716 | 27.7233 | 27.551 | 28.1133 | 27.551 | 27.551 | 10.409 | 10.0967 | 9.7938 | 9.7938 | 0 | 1.0384e-05 | 11.1354 | 712.1396 | 27 | 11.1354 | 583.4769 | 10.409 | 11.1354 | 142.5967 | 10.0967 | 11.1354 | 9.7938 | 11.1354 | 72.8974 | 9.7938 | 8.9083 | 8.9083 | 28.1133 | 8.9083 | 130.5255 | 27.551 | 8.9083 | 72.8974 | 9.7938 | 2.2271 | 168.1129 | 27.551 | 2.2271 | 27.551 | 11.1354
27 | 10 | 0.6 | 730 | 550 | 715 | 35 | 2.75 | 2.7225 | 0.99 | 0.985 | 0.8 | 0.9 | 0.97 | 0.99 | 0.99 | 2 | 3 | 2 | 3 | 3 | 5 | 5 | 547.411 | 183.6179 | 87.6378 | 63.608 | 1.8642 | 1.8456 | 0.35617 | 0.36718 | 0.22607 | 0.23307 | 1.2453 | 1.472 | 11.9094 | 0.008 | 0.00014749 | 35.2155 | 0.05 | 0.0023168 | 0.0024643 | 1.2329 | 1.2304 | 45.7428 | 45.2854 | 45.1949 | 2.589 | 27.551 | 28.1133 | 27.551 | 27.551 | 10.9568 | 10.6281 | 10.3093 | 10.3093 | 0 | 5.1894e-05 | 12.7893 | 712.5096 | 27 | 12.7893 | 590.2857 | 10.9568 | 12.7893 | 188.6178 | 10.6281 | 12.7893 | 10.3093 | 12.7893 | 87.6378 | 10.3093 | 7.6736 | 7.6736 | 28.1133 | 7.6736 | 183.6178 | 27.551 | 7.6736 | 87.6378 | 10.3093 | 5.1157 | 183.6179 | 27.551 | 5.1157 | 27.551 | 12.7893
27 | 10 | 0.7 | 730 | 550 | 715 | 35 | 2.75 | 2.7225 | 0.99 | 0.985 | 0.8 | 0.9 | 0.97 | 0.99 | 0.99 | 2 | 3 | 2 | 3 | 3 | 5 | 5 | 541.3846 | 164.6416 | 75.1442 | 63.608 | 1.7999 | 1.7819 | 0.23171 | 0.23888 | 0.25468 | 0.26255 | 1.2805 | 1.4536 | 11.9094 | 0.008 | 0.00014749 | 34.7754 | 0.05 | 0.0022879 | 0.0024353 | 1.2677 | 1.2652 | 47.0335 | 46.5631 | 46.4737 | 8.6154 | 27.551 | 28.1133 | 27.551 | 27.551 | 10.9568 | 10.6281 | 10.3093 | 10.3093 | 0 | 8.7196e-05 | 12.3492 | 712.4208 | 27 | 12.3492 | 590.2042 | 10.9568 | 12.3492 | 169.6415 | 10.6281 | 12.3492 | 10.3093 | 12.3492 | 75.1442 | 10.3093 | 8.6444 | 8.6444 | 28.1133 | 8.6444 | 164.6416 | 27.551 | 8.6444 | 75.1442 | 10.3093 | 3.7047 | 164.6415 | 27.551 | 3.7047 | 27.551 | 12.3492
27 | 10 | 0.8 | 730 | 550 | 715 | 35 | 2.75 | 2.7225 | 0.99 | 0.985 | 0.8 | 0.9 | 0.97 | 0.99 | 0.99 | 2 | 3 | 2 | 3 | 3 | 5 | 5 | 530.0581 | 136.2026 | 71.9144 | 63.608 | 1.6903 | 1.6734 | 0.14036 | 0.1447 | 0.27339 | 0.28184 | 1.2469 | 1.4957 | 11.9094 | 0.008 | 0.00014749 | 35.783 | 0.05 | 0.0023541 | 0.0025016 | 1.2344 | 1.2319 | 45.7996 | 45.3416 | 45.2498 | 19.9419 | 27.551 | 28.1133 | 27.551 | 27.551 | 10.9568 | 10.6281 | 10.3093 | 10.3093 | 0 | 1.9152e-05 | 11.5995 | 712.2541 | 27 | 11.5995 | 590.0512 | 10.9568 | 11.5995 | 141.2026 | 10.6281 | 11.5995 | 10.3093 | 11.5995 | 71.9144 | 10.3093 | 9.2796 | 9.2796 | 28.1133 | 9.2796 | 130.7528 | 27.551 | 9.2796 | 71.9144 | 10.3093 | 2.3199 | 159.3121 | 27.551 | 2.3199 | 27.551 | 11.5995
27 | 10.5 | 0.7 | 730 | 550 | 715 | 35 | 2.75 | 2.7225 | 0.99 | 0.985 | 0.8 | 0.9 | 0.97 | 0.99 | 0.99 | 2 | 3 | 2 | 3 | 3 | 5 | 5 | 547.0514 | 158.6685 | 75.6241 | 61.5299 | 1.7682 | 1.7506 | 0.22162 | 0.22847 | 0.25208 | 0.25988 | 1.2622 | 1.4809 | 11.9094 | 0.008 | 0.00014749 | 35.4275 | 0.05 | 0.0023308 | 0.0024782 | 1.2496 | 1.2471 | 46.3623 | 45.8987 | 45.8076 | 2.9486 | 27.551 | 28.1133 | 27.551 | 27.551 | 11.5047 | 11.1595 | 10.8247 | 10.8247 | 0 | 1.7166e-06 | 12.7621 | 712.5043 | 27 | 12.7621 | 596.482 | 11.5047 | 12.7621 | 163.6685 | 11.1595 | 12.7621 | 10.8247 | 12.7621 | 75.6241 | 10.8247 | 8.9335 | 8.9335 | 28.1133 | 8.9335 | 158.6685 | 27.551 | 8.9335 | 75.6241 | 10.8247 | 3.8286 | 158.6685 | 27.551 | 3.8286 | 27.551 | 12.7621
27 | 10.5 | 0.8 | 730 | 550 | 715 | 35 | 2.75 | 2.7225 | 0.99 | 0.985 | 0.8 | 0.9 | 0.97 | 0.99 | 0.99 | 2 | 3 | 2 | 3 | 3 | 5 | 5 | 537.6996 | 134.9157 | 71.6093 | 61.5299 | 1.6755 | 1.6588 | 0.13391 | 0.13805 | 0.27303 | 0.28147 | 1.2393 | 1.5138 | 11.9094 | 0.008 | 0.00014749 | 36.2146 | 0.05 | 0.0023825 | 0.00253 | 1.2269 | 1.2243 | 45.5189 | 45.0637 | 44.9708 | 12.3004 | 27.551 | 28.1133 | 27.551 | 27.551 | 11.5047 | 11.1595 | 10.8247 | 10.8247 | 0 | 2.4307e-07 | 12.0948 | 712.3666 | 27 | 12.0948 | 596.355 | 11.5047 | 12.0948 | 139.9157 | 11.1595 | 12.0948 | 10.8247 | 12.0948 | 71.6093 | 10.8247 | 9.6758 | 9.6758 | 28.1133 | 9.6758 | 130.8616 | 27.551 | 9.6758 | 71.6093 | 10.8247 | 2.419 | 151.8461 | 27.551 | 2.419 | 27.551 | 12.0948
27 | 11 | 0.8 | 730 | 550 | 715 | 35 | 2.75 | 2.7225 | 0.99 | 0.985 | 0.8 | 0.9 | 0.97 | 0.99 | 0.99 | 2 | 3 | 2 | 3 | 3 | 5 | 5 | 545.1541 | 133.5831 | 71.6884 | 59.7628 | 1.661 | 1.6444 | 0.12834 | 0.13231 | 0.27334 | 0.2818 | 1.2303 | 1.5329 | 11.9094 | 0.008 | 0.00014749 | 36.6722 | 0.05 | 0.0024126 | 0.0025601 | 1.218 | 1.2154 | 45.1904 | 44.7385 | 44.6444 | 4.8459 | 27.551 | 28.1133 | 27.551 | 27.551 | 12.0525 | 11.6909 | 11.3402 | 11.3402 | 0 | 4.2175e-05 | 12.6208 | 712.4763 | 27 | 12.6208 | 602.4109 | 12.0525 | 12.6208 | 138.5831 | 11.6909 | 12.6208 | 11.3402 | 12.6208 | 71.6884 | 11.3402 | 10.0966 | 10.0966 | 28.1133 | 10.0966 | 130.7366 | 27.551 | 10.0966 | 71.6884 | 11.3402 | 2.5242 | 145.3148 | 27.551 | 2.5242 | 27.551 | 12.6208
28 | 8 | 0.5 | 730 | 550 | 715 | 35 | 2.75 | 2.7225 | 0.99 | 0.985 | 0.8 | 0.9 | 0.97 | 0.99 | 0.99 | 2 | 3 | 2 | 3 | 3 | 5 | 5 | 538.7872 | 343.3122 | 186.7998 | 102.8151 | 2.2258 | 2.2036 | 0.88014 | 0.90736 | 0.28548 | 0.29431 | 1.0019 | 1.6484 | 11.9094 | 0.008 | 0.00014749 | 39.4344 | 0.05 | 0.0025944 | 0.0027419 | 0.9919 | 0.98915 | 36.8013 | 36.4333 | 36.3326 | 11.2128 | 28.5714 | 29.1545 | 28.5714 | 28.5714 | 8.7655 | 8.5025 | 8.2474 | 8.2474 | 0 | 4.887e-08 | 12.1495 | 712.3817 | 28 | 12.1495 | 557.746 | 8.7655 | 12.1495 | 348.3122 | 8.5025 | 12.1495 | 8.2474 | 12.1495 | 186.7998 | 8.2474 | 6.0747 | 6.0747 | 29.1545 | 6.0747 | 343.3122 | 28.5714 | 6.0747 | 186.7998 | 8.2474 | 6.0747 | 343.3122 | 28.5714 | 6.0747 | 28.5714 | 12.1495
28 | 8 | 0.6 | 730 | 550 | 715 | 35 | 2.75 | 2.7225 | 0.99 | 0.985 | 0.8 | 0.9 | 0.97 | 0.99 | 0.99 | 2 | 3 | 2 | 3 | 3 | 5 | 5 | 530.9397 | 281.4487 | 136.9177 | 102.8151 | 2.1315 | 2.1102 | 0.57216 | 0.58986 | 0.32809 | 0.33824 | 1.1821 | 1.4851 | 11.9094 | 0.008 | 0.00014749 | 35.5284 | 0.05 | 0.0023374 | 0.0024849 | 1.1702 | 1.1678 | 43.4182 | 42.984 | 42.8928 | 19.0603 | 28.5714 | 29.1545 | 28.5714 | 28.5714 | 8.7655 | 8.5025 | 8.2474 | 8.2474 | 0 | 1.1072e-06 | 11.6358 | 712.2661 | 28 | 11.6358 | 557.6425 | 8.7655 | 11.6358 | 286.4487 | 8.5025 | 11.6358 | 8.2474 | 11.6358 | 136.9177 | 8.2474 | 6.9815 | 6.9815 | 29.1545 | 6.9815 | 281.4487 | 28.5714 | 6.9815 | 136.9177 | 8.2474 | 4.6543 | 281.4487 | 28.5714 | 4.6543 | 28.5714 | 11.6358
28 | 8 | 0.7 | 730 | 550 | 715 | 35 | 2.75 | 2.7225 | 0.99 | 0.985 | 0.8 | 0.9 | 0.97 | 0.99 | 0.99 | 2 | 3 | 2 | 3 | 3 | 5 | 5 | 524.6967 | 245.5996 | 109.0554 | 102.8151 | 2.0619 | 2.0413 | 0.36908 | 0.38049 | 0.37033 | 0.38178 | 1.2791 | 1.4008 | 11.9094 | 0.008 | 0.00014749 | 33.5116 | 0.05 | 0.0022047 | 0.0023522 | 1.2663 | 1.2639 | 46.9808 | 46.511 | 46.4246 | 25.3033 | 28.5714 | 29.1545 | 28.5714 | 28.5714 | 8.7655 | 8.5025 | 8.2474 | 8.2474 | 0 | 6.4204e-06 | 11.2574 | 712.1741 | 28 | 11.2574 | 557.5602 | 8.7655 | 11.2574 | 250.5996 | 8.5025 | 11.2574 | 8.2474 | 11.2574 | 109.0554 | 8.2474 | 7.8802 | 7.8802 | 29.1545 | 7.8802 | 245.5996 | 28.5714 | 7.8802 | 109.0554 | 8.2474 | 3.3772 | 245.5996 | 28.5714 | 3.3772 | 28.5714 | 11.2574
28 | 8 | 0.8 | 730 | 550 | 715 | 35 | 2.75 | 2.7225 | 0.99 | 0.985 | 0.8 | 0.9 | 0.97 | 0.99 | 0.99 | 2 | 3 | 2 | 3 | 3 | 5 | 5 | 506.9926 | 178.9891 | 107.8151 | 102.8151 | 1.8874 | 1.8685 | 0.22396 | 0.23089 | 0.38752 | 0.3995 | 1.2381 | 1.4524 | 11.9094 | 0.008 | 0.00014749 | 34.7466 | 0.05 | 0.002286 | 0.0024334 | 1.2258 | 1.2233 | 45.4781 | 45.0233 | 44.9339 | 43.0074 | 28.5714 | 29.1545 | 28.5714 | 28.5714 | 8.7655 | 8.5025 | 8.2474 | 8.2474 | 0 | 8.2127e-09 | 10.3074 | 711.9137 | 28 | 10.3074 | 557.327 | 8.7655 | 10.3074 | 183.9891 | 8.5025 | 10.3074 | 8.2474 | 10.3074 | 107.8151 | 8.2474 | 8.2459 | 8.2459 | 29.1545 | 8.2459 | 164.3578 | 28.5714 | 8.2459 | 107.8151 | 8.2474 | 2.0615 | 243.9653 | 28.5714 | 2.0615 | 28.5714 | 10.3074
28 | 8.5 | 0.5 | 730 | 550 | 715 | 35 | 2.75 | 2.7225 | 0.99 | 0.985 | 0.8 | 0.9 | 0.97 | 0.99 | 0.99 | 2 | 3 | 2 | 3 | 3 | 5 | 5 | 537.5973 | 273.3267 | 136.692 | 76.9882 | 2.108 | 2.0869 | 0.69513 | 0.71663 | 0.22148 | 0.22833 | 1.1419 | 1.5271 | 11.9094 | 0.008 | 0.00014749 | 36.5325 | 0.05 | 0.0024035 | 0.0025509 | 1.1305 | 1.128 | 41.9444 | 41.525 | 41.4313 | 12.4027 | 28.5714 | 29.1545 | 28.5714 | 28.5714 | 9.3133 | 9.0339 | 8.7629 | 8.7629 | 0 | 2.3138e-06 | 12.0687 | 712.3641 | 28 | 12.0687 | 565.1577 | 9.3133 | 12.0687 | 278.3267 | 9.0339 | 12.0687 | 8.7629 | 12.0687 | 136.692 | 8.7629 | 6.0343 | 6.0343 | 29.1545 | 6.0343 | 273.3267 | 28.5714 | 6.0343 | 136.692 | 8.7629 | 6.0343 | 273.3267 | 28.5714 | 6.0343 | 28.5714 | 12.0687
28 | 8.5 | 0.6 | 730 | 550 | 715 | 35 | 2.75 | 2.7225 | 0.99 | 0.985 | 0.8 | 0.9 | 0.97 | 0.99 | 0.99 | 2 | 3 | 2 | 3 | 3 | 5 | 5 | 528.8449 | 226.6167 | 100.6298 | 76.9882 | 2.0094 | 1.9893 | 0.4499 | 0.46382 | 0.25339 | 0.26122 | 1.2643 | 1.4225 | 11.9094 | 0.008 | 0.00014749 | 34.0315 | 0.05 | 0.0022389 | 0.0023864 | 1.2516 | 1.2493 | 46.4384 | 45.974 | 45.8863 | 21.1551 | 28.5714 | 29.1545 | 28.5714 | 28.5714 | 9.3133 | 9.0339 | 8.7629 | 8.7629 | 0 | 4.8193e-06 | 11.506 | 712.2352 | 28 | 11.506 | 565.0416 | 9.3133 | 11.506 | 231.6167 | 9.0339 | 11.506 | 8.7629 | 11.506 | 100.6298 | 8.7629 | 6.9036 | 6.9036 | 29.1545 | 6.9036 | 226.6167 | 28.5714 | 6.9036 | 100.6298 | 8.7629 | 4.6024 | 226.6167 | 28.5714 | 4.6024 | 28.5714 | 11.506
28 | 8.5 | 0.7 | 730 | 550 | 715 | 35 | 2.75 | 2.7225 | 0.99 | 0.985 | 0.8 | 0.9 | 0.97 | 0.99 | 0.99 | 2 | 3 | 2 | 3 | 3 | 5 | 5 | 520.7118 | 195.0044 | 82.6701 | 76.9882 | 1.9258 | 1.9065 | 0.29026 | 0.29923 | 0.28335 | 0.29211 | 1.3152 | 1.3856 | 11.9094 | 0.008 | 0.00014749 | 33.1491 | 0.05 | 0.0021809 | 0.0023283 | 1.302 | 1.2997 | 48.3075 | 47.8244 | 47.7389 | 29.2882 | 28.5714 | 29.1545 | 28.5714 | 28.5714 | 9.3133 | 9.0339 | 8.7629 | 8.7629 | 0 | 4.5201e-07 | 11.0285 | 712.1155 | 28 | 11.0285 | 564.9338 | 9.3133 | 11.0285 | 200.0044 | 9.0339 | 11.0285 | 8.7629 | 11.0285 | 82.6701 | 8.7629 | 7.72 | 7.72 | 29.1545 | 7.72 | 192.1959 | 28.5714 | 7.72 | 82.6701 | 8.7629 | 3.3086 | 201.6388 | 28.5714 | 3.3086 | 28.5714 | 11.0285
28 | 8.5 | 0.8 | 730 | 550 | 715 | 35 | 2.75 | 2.7225 | 0.99 | 0.985 | 0.8 | 0.9 | 0.97 | 0.99 | 0.99 | 2 | 3 | 2 | 3 | 3 | 5 | 5 | 503.3522 | 148.2309 | 81.9882 | 76.9882 | 1.7687 | 1.751 | 0.17694 | 0.18241 | 0.2975 | 0.3067 | 1.2619 | 1.446 | 11.9094 | 0.008 | 0.00014749 | 34.5941 | 0.05 | 0.0022759 | 0.0024234 | 1.2493 | 1.2468 | 46.3503 | 45.8868 | 45.7978 | 46.6478 | 28.5714 | 29.1545 | 28.5714 | 28.5714 | 9.3133 | 9.0339 | 8.7629 | 8.7629 | 0 | 1.1098e-05 | 10.1317 | 711.8601 | 28 | 10.1317 | 564.7038 | 9.3133 | 10.1317 | 153.2309 | 9.0339 | 10.1317 | 8.7629 | 10.1317 | 81.9882 | 8.7629 | 8.1054 | 8.1054 | 29.1545 | 8.1054 | 136.5237 | 28.5714 | 8.1054 | 81.9882 | 8.7629 | 2.0263 | 200.6496 | 28.5714 | 2.0263 | 28.5714 | 10.1317
28 | 9 | 0.5 | 730 | 550 | 715 | 35 | 2.75 | 2.7225 | 0.99 | 0.985 | 0.8 | 0.9 | 0.97 | 0.99 | 0.99 | 2 | 3 | 2 | 3 | 3 | 5 | 5 | 541.6358 | 251.6128 | 125.3577 | 71.0588 | 2.0563 | 2.0357 | 0.63641 | 0.65609 | 0.21114 | 0.21767 | 1.162 | 1.5157 | 11.9094 | 0.008 | 0.00014749 | 36.2605 | 0.05 | 0.0023856 | 0.002533 | 1.1504 | 1.1478 | 42.6805 | 42.2536 | 42.1606 | 8.3642 | 28.5714 | 29.1545 | 28.5714 | 28.5714 | 9.8611 | 9.5653 | 9.2784 | 9.2784 | 0 | 1.282e-05 | 12.3474 | 712.4236 | 28 | 12.3474 | 572.276 | 9.8611 | 12.3474 | 256.6128 | 9.5653 | 12.3474 | 9.2784 | 12.3474 | 125.3577 | 9.2784 | 6.1737 | 6.1737 | 29.1545 | 6.1737 | 251.6128 | 28.5714 | 6.1737 | 125.3577 | 9.2784 | 6.1737 | 251.6128 | 28.5714 | 6.1737 | 28.5714 | 12.3474
28 | 9 | 0.6 | 730 | 550 | 715 | 35 | 2.75 | 2.7225 | 0.99 | 0.985 | 0.8 | 0.9 | 0.97 | 0.99 | 0.99 | 2 | 3 | 2 | 3 | 3 | 5 | 5 | 533.0604 | 210.8156 | 94.4526 | 71.0588 | 1.9599 | 1.9403 | 0.41415 | 0.42696 | 0.24153 | 0.249 | 1.2644 | 1.4316 | 11.9094 | 0.008 | 0.00014749 | 34.2488 | 0.05 | 0.0022532 | 0.0024007 | 1.2517 | 1.2493 | 46.4412 | 45.9768 | 45.8886 | 16.9396 | 28.5714 | 29.1545 | 28.5714 | 28.5714 | 9.8611 | 9.5653 | 9.2784 | 9.2784 | 0 | 6.6423e-07 | 11.7703 | 712.2973 | 28 | 11.7703 | 572.1616 | 9.8611 | 11.7703 | 215.8156 | 9.5653 | 11.7703 | 9.2784 | 11.7703 | 94.4526 | 9.2784 | 7.0622 | 7.0622 | 29.1545 | 7.0622 | 210.8156 | 28.5714 | 7.0622 | 94.4526 | 9.2784 | 4.7081 | 210.8156 | 28.5714 | 4.7081 | 28.5714 | 11.7703
28 | 9 | 0.7 | 730 | 550 | 715 | 35 | 2.75 | 2.7225 | 0.99 | 0.985 | 0.8 | 0.9 | 0.97 | 0.99 | 0.99 | 2 | 3 | 2 | 3 | 3 | 5 | 5 | 525.659 | 184.406 | 78.4192 | 71.0588 | 1.8837 | 1.8649 | 0.26745 | 0.27572 | 0.27086 | 0.27924 | 1.3099 | 1.4009 | 11.9094 | 0.008 | 0.00014749 | 33.5143 | 0.05 | 0.0022049 | 0.0023524 | 1.2968 | 1.2945 | 48.1152 | 47.6341 | 47.5477 | 24.341 | 28.5714 | 29.1545 | 28.5714 | 28.5714 | 9.8611 | 9.5653 | 9.2784 | 9.2784 | 0 | 8.3798e-07 | 11.3141 | 712.1883 | 28 | 11.3141 | 572.0629 | 9.8611 | 11.3141 | 189.406 | 9.5653 | 11.3141 | 9.2784 | 11.3141 | 78.4192 | 9.2784 | 7.9199 | 7.9199 | 29.1545 | 7.9199 | 182.9914 | 28.5714 | 7.9199 | 78.4192 | 9.2784 | 3.3942 | 187.73 | 28.5714 | 3.3942 | 28.5714 | 11.3141
28 | 9 | 0.8 | 730 | 550 | 715 | 35 | 2.75 | 2.7225 | 0.99 | 0.985 | 0.8 | 0.9 | 0.97 | 0.99 | 0.99 | 2 | 3 | 2 | 3 | 3 | 5 | 5 | 510.3832 | 144.5096 | 76.5395 | 71.0588 | 1.7439 | 1.7264 | 0.16264 | 0.16767 | 0.28664 | 0.29551 | 1.2633 | 1.4547 | 11.9094 | 0.008 | 0.00014749 | 34.8004 | 0.05 | 0.0022895 | 0.002437 | 1.2506 | 1.2482 | 46.4007 | 45.9367 | 45.8471 | 39.6168 | 28.5714 | 29.1545 | 28.5714 | 28.5714 | 9.8611 | 9.5653 | 9.2784 | 9.2784 | 0 | 5.7527e-06 | 10.4767 | 711.9635 | 28 | 10.4767 | 571.8593 | 9.8611 | 10.4767 | 149.5096 | 9.5653 | 10.4767 | 9.2784 | 10.4767 | 76.5395 | 9.2784 | 8.3813 | 8.3813 | 29.1545 | 8.3813 | 135.2977 | 28.5714 | 8.3813 | 76.5395 | 9.2784 | 2.0953 | 184.863 | 28.5714 | 2.0953 | 28.5714 | 10.4767
28 | 9.5 | 0.5 | 730 | 550 | 715 | 35 | 2.75 | 2.7225 | 0.99 | 0.985 | 0.8 | 0.9 | 0.97 | 0.99 | 0.99 | 2 | 3 | 2 | 3 | 3 | 5 | 5 | 546.2821 | 236.3791 | 118.8847 | 67.5206 | 2.0139 | 1.9937 | 0.59481 | 0.6132 | 0.20601 | 0.21238 | 1.1682 | 1.5172 | 11.9094 | 0.008 | 0.00014749 | 36.297 | 0.05 | 0.002388 | 0.0025354 | 1.1565 | 1.1539 | 42.9078 | 42.4787 | 42.3855 | 3.7179 | 28.5714 | 29.1545 | 28.5714 | 28.5714 | 10.409 | 10.0967 | 9.7938 | 9.7938 | 0 | 4.9017e-08 | 12.6845 | 712.4921 | 28 | 12.6845 | 579.0765 | 10.409 | 12.6845 | 241.3791 | 10.0967 | 12.6845 | 9.7938 | 12.6845 | 118.8847 | 9.7938 | 6.3423 | 6.3423 | 29.1545 | 6.3423 | 236.3791 | 28.5714 | 6.3423 | 118.8847 | 9.7938 | 6.3423 | 236.3791 | 28.5714 | 6.3423 | 28.5714 | 12.6845
28 | 9.5 | 0.6 | 730 | 550 | 715 | 35 | 2.75 | 2.7225 | 0.99 | 0.985 | 0.8 | 0.9 | 0.97 | 0.99 | 0.99 | 2 | 3 | 2 | 3 | 3 | 5 | 5 | 538.0077 | 199.8803 | 91.6663 | 67.5206 | 1.9203 | 1.9011 | 0.38942 | 0.40146 | 0.23575 | 0.24304 | 1.2565 | 1.4476 | 11.9094 | 0.008 | 0.00014749 | 34.631 | 0.05 | 0.0022784 | 0.0024258 | 1.244 | 1.2416 | 46.1542 | 45.6927 | 45.6036 | 11.9923 | 28.5714 | 29.1545 | 28.5714 | 28.5714 | 10.409 | 10.0967 | 9.7938 | 9.7938 | 0 | 4.5927e-06 | 12.0964 | 712.3702 | 28 | 12.0964 | 578.9655 | 10.409 | 12.0964 | 204.8803 | 10.0967 | 12.0964 | 9.7938 | 12.0964 | 91.6663 | 9.7938 | 7.2578 | 7.2578 | 29.1545 | 7.2578 | 199.8803 | 28.5714 | 7.2578 | 91.6663 | 9.7938 | 4.8386 | 199.8803 | 28.5714 | 4.8386 | 28.5714 | 12.0964
28 | 9.5 | 0.7 | 730 | 550 | 715 | 35 | 2.75 | 2.7225 | 0.99 | 0.985 | 0.8 | 0.9 | 0.97 | 0.99 | 0.99 | 2 | 3 | 2 | 3 | 3 | 5 | 5 | 531.4601 | 177.6066 | 76.8383 | 67.5206 | 1.8521 | 1.8336 | 0.25183 | 0.25962 | 0.26531 | 0.27352 | 1.3005 | 1.4195 | 11.9094 | 0.008 | 0.00014749 | 33.9583 | 0.05 | 0.0022341 | 0.0023816 | 1.2875 | 1.2851 | 47.7676 | 47.29 | 47.2025 | 18.5399 | 28.5714 | 29.1545 | 28.5714 | 28.5714 | 10.409 | 10.0967 | 9.7938 | 9.7938 | 0 | 1.0528e-05 | 11.6685 | 712.2737 | 28 | 11.6685 | 578.8777 | 10.409 | 11.6685 | 182.6066 | 10.0967 | 11.6685 | 9.7938 | 11.6685 | 76.8383 | 9.7938 | 8.168 | 8.168 | 29.1545 | 8.168 | 177.4666 | 28.5714 | 8.168 | 76.8383 | 9.7938 | 3.5006 | 177.9335 | 28.5714 | 3.5006 | 28.5714 | 11.6685
28 | 9.5 | 0.8 | 730 | 550 | 715 | 35 | 2.75 | 2.7225 | 0.99 | 0.985 | 0.8 | 0.9 | 0.97 | 0.99 | 0.99 | 2 | 3 | 2 | 3 | 3 | 5 | 5 | 517.9789 | 142.5123 | 74.1977 | 67.5206 | 1.7261 | 1.7088 | 0.15284 | 0.15756 | 0.28264 | 0.29139 | 1.2599 | 1.4676 | 11.9094 | 0.008 | 0.00014749 | 35.1104 | 0.05 | 0.0023099 | 0.0024574 | 1.2473 | 1.2448 | 46.2772 | 45.8144 | 45.7241 | 32.0211 | 28.5714 | 29.1545 | 28.5714 | 28.5714 | 10.409 | 10.0967 | 9.7938 | 9.7938 | 0 | 2.138e-06 | 10.8769 | 712.0753 | 28 | 10.8769 | 578.697 | 10.409 | 10.8769 | 147.5123 | 10.0967 | 10.8769 | 9.7938 | 10.8769 | 74.1977 | 9.7938 | 8.7015 | 8.7015 | 29.1545 | 8.7015 | 135.2499 | 28.5714 | 8.7015 | 74.1977 | 9.7938 | 2.1754 | 173.7344 | 28.5714 | 2.1754 | 28.5714 | 10.8769
28 | 10 | 0.6 | 730 | 550 | 715 | 35 | 2.75 | 2.7225 | 0.99 | 0.985 | 0.8 | 0.9 | 0.97 | 0.99 | 0.99 | 2 | 3 | 2 | 3 | 3 | 5 | 5 | 543.1788 | 191.0232 | 90.1756 | 64.9069 | 1.8848 | 1.866 | 0.36944 | 0.38086 | 0.23217 | 0.23935 | 1.2457 | 1.4664 | 11.9094 | 0.008 | 0.00014749 | 35.0807 | 0.05 | 0.0023079 | 0.0024554 | 1.2333 | 1.2308 | 45.7574 | 45.2998 | 45.2096 | 6.8212 | 28.5714 | 29.1545 | 28.5714 | 28.5714 | 10.9568 | 10.6281 | 10.3093 | 10.3093 | 0 | 6.2397e-07 | 12.4573 | 712.4464 | 28 | 12.4573 | 585.4778 | 10.9568 | 12.4573 | 196.0232 | 10.6281 | 12.4573 | 10.3093 | 12.4573 | 90.1756 | 10.3093 | 7.4744 | 7.4744 | 29.1545 | 7.4744 | 191.0232 | 28.5714 | 7.4744 | 90.1756 | 10.3093 | 4.9829 | 191.0232 | 28.5714 | 4.9829 | 28.5714 | 12.4573
28 | 10 | 0.7 | 730 | 550 | 715 | 35 | 2.75 | 2.7225 | 0.99 | 0.985 | 0.8 | 0.9 | 0.97 | 0.99 | 0.99 | 2 | 3 | 2 | 3 | 3 | 5 | 5 | 536.9845 | 170.7348 | 76.7667 | 64.9069 | 1.8196 | 1.8014 | 0.23977 | 0.24719 | 0.26151 | 0.2696 | 1.2846 | 1.4439 | 11.9094 | 0.008 | 0.00014749 | 34.5422 | 0.05 | 0.0022725 | 0.00242 | 1.2718 | 1.2693 | 47.1845 | 46.7126 | 46.6237 | 13.0155 | 28.5714 | 29.1545 | 28.5714 | 28.5714 | 10.9568 | 10.6281 | 10.3093 | 10.3093 | 0 | 9.3911e-05 | 12.0275 | 712.3551 | 28 | 12.0275 | 585.3943 | 10.9568 | 12.0275 | 175.7348 | 10.6281 | 12.0275 | 10.3093 | 12.0275 | 76.7667 | 10.3093 | 8.4192 | 8.4192 | 29.1545 | 8.4192 | 170.7348 | 28.5714 | 8.4192 | 76.7667 | 10.3093 | 3.6082 | 170.7349 | 28.5714 | 3.6082 | 28.5714 | 12.0275
28 | 10 | 0.8 | 730 | 550 | 715 | 35 | 2.75 | 2.7225 | 0.99 | 0.985 | 0.8 | 0.9 | 0.97 | 0.99 | 0.99 | 2 | 3 | 2 | 3 | 3 | 5 | 5 | 525.5893 | 141.009 | 73.1395 | 64.9069 | 1.7107 | 1.6936 | 0.14505 | 0.14954 | 0.28104 | 0.28973 | 1.2543 | 1.4828 | 11.9094 | 0.008 | 0.00014749 | 35.4741 | 0.05 | 0.0023338 | 0.0024813 | 1.2418 | 1.2393 | 46.0731 | 45.6124 | 45.5213 | 24.4107 | 28.5714 | 29.1545 | 28.5714 | 28.5714 | 10.9568 | 10.6281 | 10.3093 | 10.3093 | 0 | 2.6977e-05 | 11.31 | 712.1873 | 28 | 11.31 | 585.2408 | 10.9568 | 11.31 | 146.009 | 10.6281 | 11.31 | 10.3093 | 11.31 | 73.1395 | 10.3093 | 9.048 | 9.048 | 29.1545 | 9.048 | 135.3916 | 28.5714 | 9.048 | 73.1395 | 10.3093 | 2.262 | 164.767 | 28.5714 | 2.262 | 28.5714 | 11.31
28 | 10.5 | 0.6 | 730 | 550 | 715 | 35 | 2.75 | 2.7225 | 0.99 | 0.985 | 0.8 | 0.9 | 0.97 | 0.99 | 0.99 | 2 | 3 | 2 | 3 | 3 | 5 | 5 | 548.434 | 183.3916 | 89.3554 | 62.7932 | 1.8519 | 1.8334 | 0.35232 | 0.36321 | 0.22971 | 0.23682 | 1.2333 | 1.4868 | 11.9094 | 0.008 | 0.00014749 | 35.57 | 0.05 | 0.0023401 | 0.0024876 | 1.221 | 1.2185 | 45.3019 | 44.8489 | 44.7575 | 1.566 | 28.5714 | 29.1545 | 28.5714 | 28.5714 | 11.5047 | 11.1595 | 10.8247 | 10.8247 | 0 | 1.3502e-05 | 12.847 | 712.5239 | 28 | 12.847 | 591.7235 | 11.5047 | 12.847 | 188.3916 | 11.1595 | 12.847 | 10.8247 | 12.847 | 89.3554 | 10.8247 | 7.7082 | 7.7082 | 29.1545 | 7.7082 | 183.3916 | 28.5714 | 7.7082 | 89.3554 | 10.8247 | 5.1388 | 183.3916 | 28.5714 | 5.1388 | 28.5714 | 12.847
28 | 10.5 | 0.7 | 730 | 550 | 715 | 35 | 2.75 | 2.7225 | 0.99 | 0.985 | 0.8 | 0.9 | 0.97 | 0.99 | 0.99 | 2 | 3 | 2 | 3 | 3 | 5 | 5 | 542.5375 | 164.5846 | 77.1616 | 62.7932 | 1.7889 | 1.771 | 0.22953 | 0.23663 | 0.25891 | 0.26692 | 1.2675 | 1.4693 | 11.9094 | 0.008 | 0.00014749 | 35.1518 | 0.05 | 0.0023126 | 0.0024601 | 1.2548 | 1.2524 | 46.5561 | 46.0905 | 46.0001 | 7.4625 | 28.5714 | 29.1545 | 28.5714 | 28.5714 | 11.5047 | 11.1595 | 10.8247 | 10.8247 | 0 | 4.9958e-07 | 12.4114 | 712.4369 | 28 | 12.4114 | 591.6436 | 11.5047 | 12.4114 | 169.5846 | 11.1595 | 12.4114 | 10.8247 | 12.4114 | 77.1616 | 10.8247 | 8.688 | 8.688 | 29.1545 | 8.688 | 164.5846 | 28.5714 | 8.688 | 77.1616 | 10.8247 | 3.7234 | 164.5846 | 28.5714 | 3.7234 | 28.5714 | 12.4114
28 | 10.5 | 0.8 | 730 | 550 | 715 | 35 | 2.75 | 2.7225 | 0.99 | 0.985 | 0.8 | 0.9 | 0.97 | 0.99 | 0.99 | 2 | 3 | 2 | 3 | 3 | 5 | 5 | 533.074 | 139.6505 | 72.7714 | 62.7932 | 1.6964 | 1.6794 | 0.13853 | 0.14281 | 0.28063 | 0.28931 | 1.2473 | 1.4995 | 11.9094 | 0.008 | 0.00014749 | 35.8736 | 0.05 | 0.0023601 | 0.0025076 | 1.2348 | 1.2323 | 45.8143 | 45.3562 | 45.264 | 16.926 | 28.5714 | 29.1545 | 28.5714 | 28.5714 | 11.5047 | 11.1595 | 10.8247 | 10.8247 | 0 | 9.487e-06 | 11.7711 | 712.2975 | 28 | 11.7711 | 591.5155 | 11.5047 | 11.7711 | 144.6505 | 11.1595 | 11.7711 | 10.8247 | 11.7711 | 72.7714 | 10.8247 | 9.4169 | 9.4169 | 29.1545 | 9.4169 | 135.4536 | 28.5714 | 9.4169 | 72.7714 | 10.8247 | 2.3542 | 157.1483 | 28.5714 | 2.3542 | 28.5714 | 11.7711
28 | 11 | 0.7 | 730 | 550 | 715 | 35 | 2.75 | 2.7225 | 0.99 | 0.985 | 0.8 | 0.9 | 0.97 | 0.99 | 0.99 | 2 | 3 | 2 | 3 | 3 | 5 | 5 | 548.1294 | 159.0441 | 77.7378 | 60.9967 | 1.7601 | 1.7425 | 0.22048 | 0.2273 | 0.25711 | 0.26506 | 1.2501 | 1.495 | 11.9094 | 0.008 | 0.00014749 | 35.7659 | 0.05 | 0.002353 | 0.0025005 | 1.2376 | 1.2351 | 45.919 | 45.4598 | 45.368 | 1.8706 | 28.5714 | 29.1545 | 28.5714 | 28.5714 | 12.0525 | 11.6909 | 11.3402 | 11.3402 | 0 | 1.6325e-06 | 12.8238 | 712.5194 | 28 | 12.8238 | 597.649 | 12.0525 | 12.8238 | 164.0441 | 11.6909 | 12.8238 | 11.3402 | 12.8238 | 77.7378 | 11.3402 | 8.9767 | 8.9767 | 29.1545 | 8.9767 | 159.0441 | 28.5714 | 8.9767 | 77.7378 | 11.3402 | 3.8471 | 159.0441 | 28.5714 | 3.8471 | 28.5714 | 12.8238
28 | 11 | 0.8 | 730 | 550 | 715 | 35 | 2.75 | 2.7225 | 0.99 | 0.985 | 0.8 | 0.9 | 0.97 | 0.99 | 0.99 | 2 | 3 | 2 | 3 | 3 | 5 | 5 | 540.365 | 138.2295 | 72.8129 | 60.9967 | 1.6823 | 1.6655 | 0.13289 | 0.13701 | 0.28088 | 0.28957 | 1.2389 | 1.5174 | 11.9094 | 0.008 | 0.00014749 | 36.3011 | 0.05 | 0.0023882 | 0.0025357 | 1.2265 | 1.224 | 45.5052 | 45.0502 | 44.957 | 9.635 | 28.5714 | 29.1545 | 28.5714 | 28.5714 | 12.0525 | 11.6909 | 11.3402 | 11.3402 | 0 | 1.2932e-06 | 12.2583 | 712.4049 | 28 | 12.2583 | 597.5433 | 12.0525 | 12.2583 | 143.2295 | 11.6909 | 12.2583 | 11.3402 | 12.2583 | 72.8129 | 11.3402 | 9.8066 | 9.8066 | 29.1545 | 9.8066 | 135.2504 | 28.5714 | 9.8066 | 72.8129 | 11.3402 | 2.4517 | 150.4984 | 28.5714 | 2.4517 | 28.5714 | 12.2583
28 | 11.5 | 0.8 | 730 | 550 | 715 | 35 | 2.75 | 2.7225 | 0.99 | 0.985 | 0.8 | 0.9 | 0.97 | 0.99 | 0.99 | 2 | 3 | 2 | 3 | 3 | 5 | 5 | 547.4317 | 136.6098 | 73.0953 | 59.4215 | 1.6679 | 1.6512 | 0.12794 | 0.1319 | 0.28153 | 0.29023 | 1.2291 | 1.5362 | 11.9094 | 0.008 | 0.00014749 | 36.7506 | 0.05 | 0.0024178 | 0.0025653 | 1.2168 | 1.2142 | 45.1462 | 44.6947 | 44.6005 | 2.5683 | 28.5714 | 29.1545 | 28.5714 | 28.5714 | 12.6004 | 12.2223 | 11.8557 | 11.8557 | 0 | 2.722e-08 | 12.7708 | 712.5091 | 28 | 12.7708 | 603.344 | 12.6004 | 12.7708 | 141.6098 | 12.2223 | 12.7708 | 11.8557 | 12.7708 | 73.0953 | 11.8557 | 10.2167 | 10.2167 | 29.1545 | 10.2167 | 134.6526 | 28.5714 | 10.2167 | 73.0953 | 11.8557 | 2.5542 | 144.5884 | 28.5714 | 2.5542 | 28.5714 | 12.7708
29 | 8 | 0.5 | 730 | 550 | 715 | 35 | 2.75 | 2.7225 | 0.99 | 0.985 | 0.8 | 0.9 | 0.97 | 0.99 | 0.99 | 2 | 3 | 2 | 3 | 3 | 5 | 5 | 535.4045 | 357.6381 | 194.5341 | 104.8573 | 2.2418 | 2.2193 | 0.91111 | 0.93929 | 0.29143 | 0.30044 | 0.97962 | 1.6679 | 11.9094 | 0.008 | 0.00014749 | 39.9008 | 0.05 | 0.002625 | 0.0027725 | 0.96982 | 0.96705 | 35.9823 | 35.6225 | 35.5207 | 14.5955 | 29.5918 | 30.1958 | 29.5918 | 29.5918 | 8.7655 | 8.5025 | 8.2474 | 8.2474 | 0 | 6.5875e-06 | 11.9039 | 712.3309 | 29 | 11.9039 | 553.2456 | 8.7655 | 11.9039 | 362.6381 | 8.5025 | 11.9039 | 8.2474 | 11.9039 | 194.5341 | 8.2474 | 5.952 | 5.952 | 30.1958 | 5.952 | 357.6381 | 29.5918 | 5.952 | 194.5341 | 8.2474 | 5.952 | 357.6381 | 29.5918 | 5.952 | 29.5918 | 11.9039
29 | 8 | 0.6 | 730 | 550 | 715 | 35 | 2.75 | 2.7225 | 0.99 | 0.985 | 0.8 | 0.9 | 0.97 | 0.99 | 0.99 | 2 | 3 | 2 | 3 | 3 | 5 | 5 | 527.3411 | 291.8146 | 141.5914 | 104.8573 | 2.1459 | 2.1245 | 0.58974 | 0.60798 | 0.33481 | 0.34516 | 1.1713 | 1.4932 | 11.9094 | 0.008 | 0.00014749 | 35.7221 | 0.05 | 0.0023501 | 0.0024976 | 1.1596 | 1.1571 | 43.0241 | 42.5939 | 42.5021 | 22.6589 | 29.5918 | 30.1958 | 29.5918 | 29.5918 | 8.7655 | 8.5025 | 8.2474 | 8.2474 | 0 | 4.4172e-07 | 11.3965 | 712.2121 | 29 | 11.3965 | 553.1395 | 8.7655 | 11.3965 | 296.8146 | 8.5025 | 11.3965 | 8.2474 | 11.3965 | 141.5914 | 8.2474 | 6.8379 | 6.8379 | 30.1958 | 6.8379 | 291.8146 | 29.5918 | 6.8379 | 141.5914 | 8.2474 | 4.5586 | 291.8146 | 29.5918 | 4.5586 | 29.5918 | 11.3965
29 | 8 | 0.7 | 730 | 550 | 715 | 35 | 2.75 | 2.7225 | 0.99 | 0.985 | 0.8 | 0.9 | 0.97 | 0.99 | 0.99 | 2 | 3 | 2 | 3 | 3 | 5 | 5 | 520.94 | 253.9081 | 112.1873 | 104.8573 | 2.0755 | 2.0548 | 0.37943 | 0.39116 | 0.37783 | 0.38951 | 1.2741 | 1.4031 | 11.9094 | 0.008 | 0.00014749 | 33.5672 | 0.05 | 0.0022084 | 0.0023559 | 1.2613 | 1.259 | 46.7982 | 46.3302 | 46.2437 | 29.06 | 29.5918 | 30.1958 | 29.5918 | 29.5918 | 8.7655 | 8.5025 | 8.2474 | 8.2474 | 0 | 3.3326e-06 | 11.0237 | 712.1177 | 29 | 11.0237 | 553.0554 | 8.7655 | 11.0237 | 258.9081 | 8.5025 | 11.0237 | 8.2474 | 11.0237 | 112.1873 | 8.2474 | 7.7166 | 7.7166 | 30.1958 | 7.7166 | 253.9081 | 29.5918 | 7.7166 | 112.1873 | 8.2474 | 3.3071 | 253.9081 | 29.5918 | 3.3071 | 29.5918 | 11.0237
29 | 8 | 0.8 | 730 | 550 | 715 | 35 | 2.75 | 2.7225 | 0.99 | 0.985 | 0.8 | 0.9 | 0.97 | 0.99 | 0.99 | 2 | 3 | 2 | 3 | 3 | 5 | 5 | 503.4603 | 185.6952 | 109.8573 | 104.8573 | 1.9049 | 1.8858 | 0.22973 | 0.23683 | 0.39641 | 0.40867 | 1.2403 | 1.4476 | 11.9094 | 0.008 | 0.00014749 | 34.6325 | 0.05 | 0.0022785 | 0.0024259 | 1.2279 | 1.2255 | 45.5574 | 45.1018 | 45.0127 | 46.5397 | 29.5918 | 30.1958 | 29.5918 | 29.5918 | 8.7655 | 8.5025 | 8.2474 | 8.2474 | 0 | 3.8876e-06 | 10.1201 | 711.8604 | 29 | 10.1201 | 552.8256 | 8.7655 | 10.1201 | 190.6952 | 8.5025 | 10.1201 | 8.2474 | 10.1201 | 109.8573 | 8.2474 | 8.0961 | 8.0961 | 30.1958 | 8.0961 | 170.9102 | 29.5918 | 8.0961 | 109.8573 | 8.2474 | 2.024 | 250.8294 | 29.5918 | 2.024 | 29.5918 | 10.1201
29 | 8.5 | 0.5 | 730 | 550 | 715 | 35 | 2.75 | 2.7225 | 0.99 | 0.985 | 0.8 | 0.9 | 0.97 | 0.99 | 0.99 | 2 | 3 | 2 | 3 | 3 | 5 | 5 | 534.1507 | 285.1324 | 142.5642 | 78.4812 | 2.126 | 2.1048 | 0.72129 | 0.7436 | 0.22698 | 0.234 | 1.1272 | 1.5385 | 11.9094 | 0.008 | 0.00014749 | 36.8071 | 0.05 | 0.0024215 | 0.002569 | 1.1159 | 1.1133 | 41.4021 | 40.9881 | 40.8938 | 15.8493 | 29.5918 | 30.1958 | 29.5918 | 29.5918 | 9.3133 | 9.0339 | 8.7629 | 8.7629 | 0 | 1.1372e-06 | 11.822 | 712.3124 | 29 | 11.822 | 560.6251 | 9.3133 | 11.822 | 290.1324 | 9.0339 | 11.822 | 8.7629 | 11.822 | 142.5642 | 8.7629 | 5.911 | 5.911 | 30.1958 | 5.911 | 285.1324 | 29.5918 | 5.911 | 142.5642 | 8.7629 | 5.911 | 285.1324 | 29.5918 | 5.911 | 29.5918 | 11.822
29 | 8.5 | 0.6 | 730 | 550 | 715 | 35 | 2.75 | 2.7225 | 0.99 | 0.985 | 0.8 | 0.9 | 0.97 | 0.99 | 0.99 | 2 | 3 | 2 | 3 | 3 | 5 | 5 | 525.1647 | 235.204 | 104.017 | 78.4812 | 2.0259 | 2.0057 | 0.46484 | 0.47921 | 0.25958 | 0.26761 | 1.2588 | 1.4247 | 11.9094 | 0.008 | 0.00014749 | 34.0833 | 0.05 | 0.0022423 | 0.0023898 | 1.2462 | 1.2438 | 46.2378 | 45.7754 | 45.6876 | 24.8353 | 29.5918 | 30.1958 | 29.5918 | 29.5918 | 9.3133 | 9.0339 | 8.7629 | 8.7629 | 0 | 9.2681e-06 | 11.2669 | 712.18 | 29 | 11.2669 | 560.5062 | 9.3133 | 11.2669 | 240.204 | 9.0339 | 11.2669 | 8.7629 | 11.2669 | 104.017 | 8.7629 | 6.7602 | 6.7602 | 30.1958 | 6.7602 | 235.2039 | 29.5918 | 6.7602 | 104.017 | 8.7629 | 4.5068 | 235.204 | 29.5918 | 4.5068 | 29.5918 | 11.2669
29 | 8.5 | 0.7 | 730 | 550 | 715 | 35 | 2.75 | 2.7225 | 0.99 | 0.985 | 0.8 | 0.9 | 0.97 | 0.99 | 0.99 | 2 | 3 | 2 | 3 | 3 | 5 | 5 | 517.3492 | 203.4576 | 84.2194 | 78.4812 | 1.9462 | 1.9267 | 0.29857 | 0.3078 | 0.29097 | 0.29997 | 1.319 | 1.3785 | 11.9094 | 0.008 | 0.00014749 | 32.979 | 0.05 | 0.0021697 | 0.0023172 | 1.3058 | 1.3035 | 48.4474 | 47.9629 | 47.8778 | 32.6508 | 29.5918 | 30.1958 | 29.5918 | 29.5918 | 9.3133 | 9.0339 | 8.7629 | 8.7629 | 0 | 1.3541e-07 | 10.8251 | 712.0649 | 29 | 10.8251 | 560.4029 | 9.3133 | 10.8251 | 208.4576 | 9.0339 | 10.8251 | 8.7629 | 10.8251 | 84.2194 | 8.7629 | 7.5775 | 7.5775 | 30.1958 | 7.5775 | 201.6698 | 29.5918 | 7.5775 | 84.2194 | 8.7629 | 3.2475 | 207.6585 | 29.5918 | 3.2475 | 29.5918 | 10.8251
29 | 8.5 | 0.8 | 730 | 550 | 715 | 35 | 2.75 | 2.7225 | 0.99 | 0.985 | 0.8 | 0.9 | 0.97 | 0.99 | 0.99 | 2 | 3 | 2 | 3 | 3 | 5 | 5 | 499.6708 | 153.5504 | 83.4812 | 78.4812 | 1.7872 | 1.7693 | 0.18194 | 0.18757 | 0.30546 | 0.31491 | 1.2669 | 1.438 | 11.9094 | 0.008 | 0.00014749 | 34.401 | 0.05 | 0.0022632 | 0.0024107 | 1.2542 | 1.2518 | 46.5332 | 46.0679 | 45.9793 | 50.3292 | 29.5918 | 30.1958 | 29.5918 | 29.5918 | 9.3133 | 9.0339 | 8.7629 | 8.7629 | 0 | 6.7533e-07 | 9.9435 | 711.8046 | 29 | 9.9435 | 560.1692 | 9.3133 | 9.9435 | 158.5504 | 9.0339 | 9.9435 | 8.7629 | 9.9435 | 83.4812 | 8.7629 | 7.9548 | 7.9548 | 30.1958 | 7.9548 | 141.625 | 29.5918 | 7.9548 | 83.4812 | 8.7629 | 1.9887 | 206.5852 | 29.5918 | 1.9887 | 29.5918 | 9.9435
29 | 9 | 0.5 | 730 | 550 | 715 | 35 | 2.75 | 2.7225 | 0.99 | 0.985 | 0.8 | 0.9 | 0.97 | 0.99 | 0.99 | 2 | 3 | 2 | 3 | 3 | 5 | 5 | 538.0878 | 262.5264 | 130.5815 | 72.4414 | 2.0754 | 2.0546 | 0.66085 | 0.68129 | 0.21654 | 0.22324 | 1.1501 | 1.5239 | 11.9094 | 0.008 | 0.00014749 | 36.4573 | 0.05 | 0.0023985 | 0.002546 | 1.1386 | 1.136 | 42.2439 | 41.8215 | 41.728 | 11.9122 | 29.5918 | 30.1958 | 29.5918 | 29.5918 | 9.8611 | 9.5653 | 9.2784 | 9.2784 | 0 | 6.3807e-06 | 12.083 | 712.3705 | 29 | 12.083 | 567.7121 | 9.8611 | 12.083 | 267.5264 | 9.5653 | 12.083 | 9.2784 | 12.083 | 130.5815 | 9.2784 | 6.0415 | 6.0415 | 30.1958 | 6.0415 | 262.5264 | 29.5918 | 6.0415 | 130.5815 | 9.2784 | 6.0415 | 262.5264 | 29.5918 | 6.0415 | 29.5918 | 12.083
29 | 9 | 0.6 | 730 | 550 | 715 | 35 | 2.75 | 2.7225 | 0.99 | 0.985 | 0.8 | 0.9 | 0.97 | 0.99 | 0.99 | 2 | 3 | 2 | 3 | 3 | 5 | 5 | 529.2774 | 218.8481 | 97.4573 | 72.4414 | 1.9774 | 1.9577 | 0.42828 | 0.44152 | 0.24762 | 0.25528 | 1.2608 | 1.4314 | 11.9094 | 0.008 | 0.00014749 | 34.243 | 0.05 | 0.0022528 | 0.0024003 | 1.2482 | 1.2458 | 46.3121 | 45.8489 | 45.7608 | 20.7226 | 29.5918 | 30.1958 | 29.5918 | 29.5918 | 9.8611 | 9.5653 | 9.2784 | 9.2784 | 0 | 2.3757e-05 | 11.5144 | 712.2406 | 29 | 11.5144 | 567.5949 | 9.8611 | 11.5144 | 223.8481 | 9.5653 | 11.5144 | 9.2784 | 11.5144 | 97.4573 | 9.2784 | 6.9086 | 6.9086 | 30.1958 | 6.9086 | 218.8481 | 29.5918 | 6.9086 | 97.4573 | 9.2784 | 4.6057 | 218.8482 | 29.5918 | 4.6057 | 29.5918 | 11.5144
29 | 9 | 0.7 | 730 | 550 | 715 | 35 | 2.75 | 2.7225 | 0.99 | 0.985 | 0.8 | 0.9 | 0.97 | 0.99 | 0.99 | 2 | 3 | 2 | 3 | 3 | 5 | 5 | 522.1003 | 192.1099 | 79.8755 | 72.4414 | 1.9042 | 1.8852 | 0.27547 | 0.28399 | 0.27823 | 0.28684 | 1.3144 | 1.3927 | 11.9094 | 0.008 | 0.00014749 | 33.3174 | 0.05 | 0.0021919 | 0.0023394 | 1.3012 | 1.2989 | 48.2778 | 47.795 | 47.7091 | 27.8997 | 29.5918 | 30.1958 | 29.5918 | 29.5918 | 9.8611 | 9.5653 | 9.2784 | 9.2784 | 0 | 7.1982e-07 | 11.0894 | 712.1348 | 29 | 11.0894 | 567.4994 | 9.8611 | 11.0894 | 197.1099 | 9.5653 | 11.0894 | 9.2784 | 11.0894 | 79.8755 | 9.2784 | 7.7626 | 7.7626 | 30.1958 | 7.7626 | 191.4926 | 29.5918 | 7.7626 | 79.8755 | 9.2784 | 3.3268 | 193.5543 | 29.5918 | 3.3268 | 29.5918 | 11.0894
29 | 9 | 0.8 | 730 | 550 | 715 | 35 | 2.75 | 2.7225 | 0.99 | 0.985 | 0.8 | 0.9 | 0.97 | 0.99 | 0.99 | 2 | 3 | 2 | 3 | 3 | 5 | 5 | 506.5148 | 149.568 | 77.9034 | 72.4414 | 1.7626 | 1.745 | 0.16746 | 0.17264 | 0.2944 | 0.30351 | 1.2688 | 1.4454 | 11.9094 | 0.008 | 0.00014749 | 34.5801 | 0.05 | 0.002275 | 0.0024225 | 1.2561 | 1.2537 | 46.6047 | 46.1387 | 46.0497 | 43.4852 | 29.5918 | 30.1958 | 29.5918 | 29.5918 | 9.8611 | 9.5653 | 9.2784 | 9.2784 | 0 | 2.8165e-06 | 10.2671 | 711.9053 | 29 | 10.2671 | 567.2923 | 9.8611 | 10.2671 | 154.568 | 9.5653 | 10.2671 | 9.2784 | 10.2671 | 77.9034 | 9.2784 | 8.2137 | 8.2137 | 30.1958 | 8.2137 | 140.1667 | 29.5918 | 8.2137 | 77.9034 | 9.2784 | 2.0534 | 190.5436 | 29.5918 | 2.0534 | 29.5918 | 10.2671
29 | 9.5 | 0.5 | 730 | 550 | 715 | 35 | 2.75 | 2.7225 | 0.99 | 0.985 | 0.8 | 0.9 | 0.97 | 0.99 | 0.99 | 2 | 3 | 2 | 3 | 3 | 5 | 5 | 542.6281 | 246.6533 | 123.6498 | 68.8412 | 2.0339 | 2.0135 | 0.61802 | 0.63714 | 0.21137 | 0.21791 | 1.1585 | 1.5228 | 11.9094 | 0.008 | 0.00014749 | 36.4315 | 0.05 | 0.0023968 | 0.0025443 | 1.1469 | 1.1444 | 42.5526 | 42.1271 | 42.0337 | 7.3719 | 29.5918 | 30.1958 | 29.5918 | 29.5918 | 10.409 | 10.0967 | 9.7938 | 9.7938 | 0 | 2.2216e-05 | 12.3987 | 712.4374 | 29 | 12.3987 | 574.4828 | 10.409 | 12.3987 | 251.6533 | 10.0967 | 12.3987 | 9.7938 | 12.3987 | 123.6498 | 9.7938 | 6.1993 | 6.1993 | 30.1958 | 6.1993 | 246.6533 | 29.5918 | 6.1993 | 123.6498 | 9.7938 | 6.1993 | 246.6533 | 29.5918 | 6.1993 | 29.5918 | 12.3987
29 | 9.5 | 0.6 | 730 | 550 | 715 | 35 | 2.75 | 2.7225 | 0.99 | 0.985 | 0.8 | 0.9 | 0.97 | 0.99 | 0.99 | 2 | 3 | 2 | 3 | 3 | 5 | 5 | 534.1192 | 207.5299 | 94.4173 | 68.8412 | 1.9387 | 1.9193 | 0.403 | 0.41547 | 0.24181 | 0.24929 | 1.2546 | 1.4453 | 11.9094 | 0.008 | 0.00014749 | 34.5777 | 0.05 | 0.0022748 | 0.0024223 | 1.242 | 1.2396 | 46.0809 | 45.6201 | 45.5311 | 15.8808 | 29.5918 | 30.1958 | 29.5918 | 29.5918 | 10.409 | 10.0967 | 9.7938 | 9.7938 | 0 | 8.8013e-08 | 11.82 | 712.312 | 29 | 11.82 | 574.369 | 10.409 | 11.82 | 212.5299 | 10.0967 | 11.82 | 9.7938 | 11.82 | 94.4173 | 9.7938 | 7.092 | 7.092 | 30.1958 | 7.092 | 207.5299 | 29.5918 | 7.092 | 94.4173 | 9.7938 | 4.728 | 207.5299 | 29.5918 | 4.728 | 29.5918 | 11.82
29 | 9.5 | 0.7 | 730 | 550 | 715 | 35 | 2.75 | 2.7225 | 0.99 | 0.985 | 0.8 | 0.9 | 0.97 | 0.99 | 0.99 | 2 | 3 | 2 | 3 | 3 | 5 | 5 | 527.477 | 184.0474 | 78.5068 | 68.8412 | 1.8704 | 1.8517 | 0.25993 | 0.26797 | 0.2722 | 0.28061 | 1.3031 | 1.4123 | 11.9094 | 0.008 | 0.00014749 | 33.7882 | 0.05 | 0.0022229 | 0.0023704 | 1.2901 | 1.2877 | 47.8637 | 47.3851 | 47.298 | 22.523 | 29.5918 | 30.1958 | 29.5918 | 29.5918 | 10.409 | 10.0967 | 9.7938 | 9.7938 | 0 | 1.0201e-05 | 11.4047 | 712.2141 | 29 | 11.4047 | 574.2802 | 10.409 | 11.4047 | 189.0474 | 10.0967 | 11.4047 | 9.7938 | 11.4047 | 78.5068 | 9.7938 | 7.9833 | 7.9833 | 30.1958 | 7.9833 | 184.0474 | 29.5918 | 7.9833 | 78.5068 | 9.7938 | 3.4214 | 184.0474 | 29.5918 | 3.4214 | 29.5918 | 11.4047
29 | 9.5 | 0.8 | 730 | 550 | 715 | 35 | 2.75 | 2.7225 | 0.99 | 0.985 | 0.8 | 0.9 | 0.97 | 0.99 | 0.99 | 2 | 3 | 2 | 3 | 3 | 5 | 5 | 513.9339 | 147.4066 | 75.4756 | 68.8412 | 1.745 | 1.7276 | 0.15754 | 0.16241 | 0.2903 | 0.29928 | 1.2659 | 1.4574 | 11.9094 | 0.008 | 0.00014749 | 34.865 | 0.05 | 0.0022938 | 0.0024412 | 1.2532 | 1.2508 | 46.4973 | 46.0323 | 45.9426 | 36.0661 | 29.5918 | 30.1958 | 29.5918 | 29.5918 | 10.409 | 10.0967 | 9.7938 | 9.7938 | 0 | 2.2213e-06 | 10.6427 | 712.0146 | 29 | 10.6427 | 574.0991 | 10.409 | 10.6427 | 152.4066 | 10.0967 | 10.6427 | 9.7938 | 10.6427 | 75.4756 | 9.7938 | 8.5142 | 8.5142 | 30.1958 | 8.5142 | 139.9758 | 29.5918 | 8.5142 | 75.4756 | 9.7938 | 2.1285 | 179.2351 | 29.5918 | 2.1285 | 29.5918 | 10.6427
29 | 10 | 0.5 | 730 | 550 | 715 | 35 | 2.75 | 2.7225 | 0.99 | 0.985 | 0.8 | 0.9 | 0.97 | 0.99 | 0.99 | 2 | 3 | 2 | 3 | 3 | 5 | 5 | 547.3495 | 233.8312 | 118.862 | 66.1836 | 1.9964 | 1.9764 | 0.58318 | 0.60122 | 0.20809 | 0.21452 | 1.1607 | 1.5278 | 11.9094 | 0.008 | 0.00014749 | 36.5495 | 0.05 | 0.0024046 | 0.0025521 | 1.1491 | 1.1465 | 42.6332 | 42.2069 | 42.1132 | 2.6505 | 29.5918 | 30.1958 | 29.5918 | 29.5918 | 10.9568 | 10.6281 | 10.3093 | 10.3093 | 0 | 3.9774e-07 | 12.745 | 712.5071 | 29 | 12.745 | 580.9626 | 10.9568 | 12.745 | 238.8312 | 10.6281 | 12.745 | 10.3093 | 12.745 | 118.862 | 10.3093 | 6.3725 | 6.3725 | 30.1958 | 6.3725 | 233.8312 | 29.5918 | 6.3725 | 118.862 | 10.3093 | 6.3725 | 233.8312 | 29.5918 | 6.3725 | 29.5918 | 12.745
29 | 10 | 0.6 | 730 | 550 | 715 | 35 | 2.75 | 2.7225 | 0.99 | 0.985 | 0.8 | 0.9 | 0.97 | 0.99 | 0.99 | 2 | 3 | 2 | 3 | 3 | 5 | 5 | 539.1837 | 198.3679 | 92.7324 | 66.1836 | 1.9041 | 1.8851 | 0.3826 | 0.39443 | 0.2382 | 0.24557 | 1.2451 | 1.4623 | 11.9094 | 0.008 | 0.00014749 | 34.9832 | 0.05 | 0.0023015 | 0.002449 | 1.2327 | 1.2302 | 45.7338 | 45.2765 | 45.1865 | 10.8163 | 29.5918 | 30.1958 | 29.5918 | 29.5918 | 10.9568 | 10.6281 | 10.3093 | 10.3093 | 0 | 9.3819e-06 | 12.1577 | 712.3866 | 29 | 12.1577 | 580.8528 | 10.9568 | 12.1577 | 203.3679 | 10.6281 | 12.1577 | 10.3093 | 12.1577 | 92.7324 | 10.3093 | 7.2946 | 7.2946 | 30.1958 | 7.2946 | 198.368 | 29.5918 | 7.2946 | 92.7324 | 10.3093 | 4.8631 | 198.3679 | 29.5918 | 4.8631 | 29.5918 | 12.1577
29 | 10 | 0.7 | 730 | 550 | 715 | 35 | 2.75 | 2.7225 | 0.99 | 0.985 | 0.8 | 0.9 | 0.97 | 0.99 | 0.99 | 2 | 3 | 2 | 3 | 3 | 5 | 5 | 532.8264 | 176.7525 | 78.394 | 66.1836 | 1.838 | 1.8197 | 0.24774 | 0.2554 | 0.26828 | 0.27658 | 1.2877 | 1.4357 | 11.9094 | 0.008 | 0.00014749 | 34.3472 | 0.05 | 0.0022597 | 0.0024072 | 1.2748 | 1.2724 | 47.2975 | 46.8246 | 46.7362 | 17.1736 | 29.5918 | 30.1958 | 29.5918 | 29.5918 | 10.9568 | 10.6281 | 10.3093 | 10.3093 | 0 | 2.0534e-05 | 11.7368 | 712.2929 | 29 | 11.7368 | 580.7673 | 10.9568 | 11.7368 | 181.7525 | 10.6281 | 11.7368 | 10.3093 | 11.7368 | 78.394 | 10.3093 | 8.2158 | 8.2158 | 30.1958 | 8.2158 | 176.7525 | 29.5918 | 8.2158 | 78.394 | 10.3093 | 3.521 | 176.7524 | 29.5918 | 3.521 | 29.5918 | 11.7368
29 | 10 | 0.8 | 730 | 550 | 715 | 35 | 2.75 | 2.7225 | 0.99 | 0.985 | 0.8 | 0.9 | 0.97 | 0.99 | 0.99 | 2 | 3 | 2 | 3 | 3 | 5 | 5 | 521.3834 | 145.7941 | 74.3446 | 66.1836 | 1.73 | 1.7127 | 0.14967 | 0.1543 | 0.28863 | 0.29756 | 1.2608 | 1.4714 | 11.9094 | 0.008 | 0.00014749 | 35.202 | 0.05 | 0.0023159 | 0.0024634 | 1.2482 | 1.2457 | 46.3105 | 45.8474 | 45.7569 | 28.6166 | 29.5918 | 30.1958 | 29.5918 | 29.5918 | 10.9568 | 10.6281 | 10.3093 | 10.3093 | 0 | 3.1626e-07 | 11.0487 | 712.1243 | 29 | 11.0487 | 580.6136 | 10.9568 | 11.0487 | 150.7941 | 10.6281 | 11.0487 | 10.3093 | 11.0487 | 74.3446 | 10.3093 | 8.839 | 8.839 | 30.1958 | 8.839 | 140.0302 | 29.5918 | 8.839 | 74.3446 | 10.3093 | 2.2097 | 170.1085 | 29.5918 | 2.2097 | 29.5918 | 11.0487
29 | 10.5 | 0.6 | 730 | 550 | 715 | 35 | 2.75 | 2.7225 | 0.99 | 0.985 | 0.8 | 0.9 | 0.97 | 0.99 | 0.99 | 2 | 3 | 2 | 3 | 3 | 5 | 5 | 544.3312 | 190.4805 | 91.7563 | 64.0356 | 1.8721 | 1.8534 | 0.36513 | 0.37642 | 0.23573 | 0.24302 | 1.234 | 1.481 | 11.9094 | 0.008 | 0.00014749 | 35.4296 | 0.05 | 0.0023309 | 0.0024784 | 1.2216 | 1.2192 | 45.3248 | 44.8716 | 44.7805 | 5.6688 | 29.5918 | 30.1958 | 29.5918 | 29.5918 | 11.5047 | 11.1595 | 10.8247 | 10.8247 | 0 | 2.5776e-05 | 12.5214 | 712.4626 | 29 | 12.5214 | 587.0712 | 11.5047 | 12.5214 | 195.4806 | 11.1595 | 12.5214 | 10.8247 | 12.5214 | 91.7563 | 10.8247 | 7.5128 | 7.5128 | 30.1958 | 7.5128 | 190.4805 | 29.5918 | 7.5128 | 91.7563 | 10.8247 | 5.0086 | 190.4806 | 29.5918 | 5.0086 | 29.5918 | 12.5214
29 | 10.5 | 0.7 | 730 | 550 | 715 | 35 | 2.75 | 2.7225 | 0.99 | 0.985 | 0.8 | 0.9 | 0.97 | 0.99 | 0.99 | 2 | 3 | 2 | 3 | 3 | 5 | 5 | 538.2724 | 170.4274 | 78.7029 | 64.0356 | 1.8083 | 1.7902 | 0.23734 | 0.24468 | 0.26567 | 0.27388 | 1.2716 | 1.4596 | 11.9094 | 0.008 | 0.00014749 | 34.9187 | 0.05 | 0.0022973 | 0.0024448 | 1.2589 | 1.2565 | 46.7081 | 46.241 | 46.1512 | 11.7276 | 29.5918 | 30.1958 | 29.5918 | 29.5918 | 11.5047 | 11.1595 | 10.8247 | 10.8247 | 0 | 7.2094e-06 | 12.0955 | 712.3732 | 29 | 12.0955 | 586.9893 | 11.5047 | 12.0955 | 175.4274 | 11.1595 | 12.0955 | 10.8247 | 12.0955 | 78.7029 | 10.8247 | 8.4668 | 8.4668 | 30.1958 | 8.4668 | 170.4274 | 29.5918 | 8.4668 | 78.7029 | 10.8247 | 3.6286 | 170.4274 | 29.5918 | 3.6286 | 29.5918 | 12.0955
29 | 10.5 | 0.8 | 730 | 550 | 715 | 35 | 2.75 | 2.7225 | 0.99 | 0.985 | 0.8 | 0.9 | 0.97 | 0.99 | 0.99 | 2 | 3 | 2 | 3 | 3 | 5 | 5 | 528.7203 | 144.3627 | 73.9153 | 64.0356 | 1.716 | 1.6989 | 0.14307 | 0.14749 | 0.28817 | 0.29709 | 1.2543 | 1.487 | 11.9094 | 0.008 | 0.00014749 | 35.5733 | 0.05 | 0.0023404 | 0.0024878 | 1.2417 | 1.2393 | 46.0712 | 45.6105 | 45.5191 | 21.2797 | 29.5918 | 30.1958 | 29.5918 | 29.5918 | 11.5047 | 11.1595 | 10.8247 | 10.8247 | 0 | 1.803e-06 | 11.4802 | 712.2324 | 29 | 11.4802 | 586.8603 | 11.5047 | 11.4802 | 149.3627 | 11.1595 | 11.4802 | 10.8247 | 11.4802 | 73.9153 | 10.8247 | 9.1842 | 9.1842 | 30.1958 | 9.1842 | 140.0425 | 29.5918 | 9.1842 | 73.9153 | 10.8247 | 2.296 | 162.3437 | 29.5918 | 2.296 | 29.5918 | 11.4802
29 | 11 | 0.6 | 730 | 550 | 715 | 35 | 2.75 | 2.7225 | 0.99 | 0.985 | 0.8 | 0.9 | 0.97 | 0.99 | 0.99 | 2 | 3 | 2 | 3 | 3 | 5 | 5 | 549.5083 | 183.4582 | 91.1964 | 62.2107 | 1.8419 | 1.8235 | 0.3497 | 0.36051 | 0.23397 | 0.24121 | 1.2218 | 1.5008 | 11.9094 | 0.008 | 0.00014749 | 35.9035 | 0.05 | 0.0023621 | 0.0025096 | 1.2096 | 1.2071 | 44.8776 | 44.4289 | 44.3367 | 0.49173 | 29.5918 | 30.1958 | 29.5918 | 29.5918 | 12.0525 | 11.6909 | 11.3402 | 11.3402 | 0 | 2.2359e-05 | 12.91 | 712.5389 | 29 | 12.91 | 593.0465 | 12.0525 | 12.91 | 188.4582 | 11.6909 | 12.91 | 11.3402 | 12.91 | 91.1964 | 11.3402 | 7.746 | 7.746 | 30.1958 | 7.746 | 183.4582 | 29.5918 | 7.746 | 91.1964 | 11.3402 | 5.164 | 183.4582 | 29.5918 | 5.164 | 29.5918 | 12.91
29 | 11 | 0.7 | 730 | 550 | 715 | 35 | 2.75 | 2.7225 | 0.99 | 0.985 | 0.8 | 0.9 | 0.97 | 0.99 | 0.99 | 2 | 3 | 2 | 3 | 3 | 5 | 5 | 543.7554 | 164.7388 | 79.2143 | 62.2107 | 1.7804 | 1.7626 | 0.22817 | 0.23522 | 0.26387 | 0.27203 | 1.2553 | 1.4837 | 11.9094 | 0.008 | 0.00014749 | 35.4953 | 0.05 | 0.0023352 | 0.0024827 | 1.2428 | 1.2403 | 46.1089 | 45.6478 | 45.5566 | 6.2446 | 29.5918 | 30.1958 | 29.5918 | 29.5918 | 12.0525 | 11.6909 | 11.3402 | 11.3402 | 0 | 2.9381e-07 | 12.4796 | 712.4541 | 29 | 12.4796 | 592.9684 | 12.0525 | 12.4796 | 169.7388 | 11.6909 | 12.4796 | 11.3402 | 12.4796 | 79.2143 | 11.3402 | 8.7357 | 8.7357 | 30.1958 | 8.7357 | 164.7388 | 29.5918 | 8.7357 | 79.2143 | 11.3402 | 3.7439 | 164.7388 | 29.5918 | 3.7439 | 29.5918 | 12.4796
29 | 11 | 0.8 | 730 | 550 | 715 | 35 | 2.75 | 2.7225 | 0.99 | 0.985 | 0.8 | 0.9 | 0.97 | 0.99 | 0.99 | 2 | 3 | 2 | 3 | 3 | 5 | 5 | 535.8536 | 142.8424 | 73.9216 | 62.2107 | 1.7022 | 1.6852 | 0.13738 | 0.14162 | 0.28836 | 0.29728 | 1.2463 | 1.5038 | 11.9094 | 0.008 | 0.00014749 | 35.975 | 0.05 | 0.0023668 | 0.0025143 | 1.2338 | 1.2313 | 45.7782 | 45.3204 | 45.228 | 14.1464 | 29.5918 | 30.1958 | 29.5918 | 29.5918 | 12.0525 | 11.6909 | 11.3402 | 11.3402 | 0 | 7.1566e-05 | 11.9335 | 712.3375 | 29 | 11.9335 | 592.8612 | 12.0525 | 11.9335 | 147.8423 | 11.6909 | 11.9335 | 11.3402 | 11.9335 | 73.9216 | 11.3402 | 9.5468 | 9.5468 | 30.1958 | 9.5468 | 139.7456 | 29.5918 | 9.5468 | 73.9216 | 11.3402 | 2.3867 | 155.5847 | 29.5918 | 2.3867 | 29.5918 | 11.9335
29 | 11.5 | 0.7 | 730 | 550 | 715 | 35 | 2.75 | 2.7225 | 0.99 | 0.985 | 0.8 | 0.9 | 0.97 | 0.99 | 0.99 | 2 | 3 | 2 | 3 | 3 | 5 | 5 | 549.2511 | 159.4989 | 79.8091 | 60.6114 | 1.7539 | 1.7364 | 0.2199 | 0.2267 | 0.26264 | 0.27076 | 1.2389 | 1.5078 | 11.9094 | 0.008 | 0.00014749 | 36.0723 | 0.05 | 0.0023732 | 0.0025207 | 1.2265 | 1.224 | 45.5072 | 45.0521 | 44.9595 | 0.74895 | 29.5918 | 30.1958 | 29.5918 | 29.5918 | 12.6004 | 12.2223 | 11.8557 | 11.8557 | 0 | 2.1981e-06 | 12.8901 | 712.5351 | 29 | 12.8901 | 598.7243 | 12.6004 | 12.8901 | 164.4989 | 12.2223 | 12.8901 | 11.8557 | 12.8901 | 79.8091 | 11.8557 | 9.0231 | 9.0231 | 30.1958 | 9.0231 | 159.4989 | 29.5918 | 9.0231 | 79.8091 | 11.8557 | 3.867 | 159.4989 | 29.5918 | 3.867 | 29.5918 | 12.8901
29 | 11.5 | 0.8 | 730 | 550 | 715 | 35 | 2.75 | 2.7225 | 0.99 | 0.985 | 0.8 | 0.9 | 0.97 | 0.99 | 0.99 | 2 | 3 | 2 | 3 | 3 | 5 | 5 | 542.7907 | 141.1926 | 74.1694 | 60.6114 | 1.6885 | 1.6716 | 0.13237 | 0.13646 | 0.28898 | 0.29792 | 1.2372 | 1.5213 | 11.9094 | 0.008 | 0.00014749 | 36.395 | 0.05 | 0.0023944 | 0.0025419 | 1.2248 | 1.2223 | 45.4435 | 44.9891 | 44.8957 | 7.2093 | 29.5918 | 30.1958 | 29.5918 | 29.5918 | 12.6004 | 12.2223 | 11.8557 | 11.8557 | 0 | 1.6476e-06 | 12.4103 | 712.4398 | 29 | 12.4103 | 598.6363 | 12.6004 | 12.4103 | 146.1926 | 12.2223 | 12.4103 | 11.8557 | 12.4103 | 74.1694 | 11.8557 | 9.9282 | 9.9282 | 30.1958 | 9.9282 | 139.1403 | 29.5918 | 9.9282 | 74.1694 | 11.8557 | 2.4821 | 149.5555 | 29.5918 | 2.4821 | 29.5918 | 12.4103
29 | 12 | 0.8 | 730 | 550 | 715 | 35 | 2.75 | 2.7225 | 0.99 | 0.985 | 0.8 | 0.9 | 0.97 | 0.99 | 0.99 | 2 | 3 | 2 | 3 | 3 | 5 | 5 | 549.4968 | 139.25 | 74.5633 | 59.1795 | 1.6742 | 1.6574 | 0.12791 | 0.13186 | 0.28983 | 0.29879 | 1.2268 | 1.5396 | 11.9094 | 0.008 | 0.00014749 | 36.8334 | 0.05 | 0.0024232 | 0.0025707 | 1.2145 | 1.2119 | 45.0601 | 44.6095 | 44.515 | 0.50319 | 29.5918 | 30.1958 | 29.5918 | 29.5918 | 13.1482 | 12.7537 | 12.3711 | 12.3711 | 0 | 5.9628e-05 | 12.9091 | 712.5388 | 29 | 12.9091 | 604.2028 | 13.1482 | 12.9091 | 144.25 | 12.7537 | 12.9091 | 12.3711 | 12.9091 | 74.5633 | 12.3711 | 10.3273 | 10.3273 | 30.1958 | 10.3273 | 138.0433 | 29.5918 | 10.3273 | 74.5633 | 12.3711 | 2.5818 | 144.1291 | 29.5918 | 2.5818 | 29.5918 | 12.9091
30 | 8 | 0.5 | 730 | 550 | 715 | 35 | 2.75 | 2.7225 | 0.99 | 0.985 | 0.8 | 0.9 | 0.97 | 0.99 | 0.99 | 2 | 3 | 2 | 3 | 3 | 5 | 5 | 532.2093 | 371.9057 | 202.2724 | 106.8474 | 2.257 | 2.2344 | 0.94202 | 0.97115 | 0.29733 | 0.30652 | 0.95676 | 1.6881 | 11.9094 | 0.008 | 0.00014749 | 40.3842 | 0.05 | 0.0026569 | 0.0028043 | 0.94719 | 0.94439 | 35.1427 | 34.7913 | 34.6883 | 17.7907 | 30.6122 | 31.237 | 30.6122 | 30.6122 | 8.7655 | 8.5025 | 8.2474 | 8.2474 | 0 | 4.4123e-06 | 11.6795 | 712.2829 | 30 | 11.6795 | 548.9105 | 8.7655 | 11.6795 | 376.9057 | 8.5025 | 11.6795 | 8.2474 | 11.6795 | 202.2724 | 8.2474 | 5.8397 | 5.8397 | 31.237 | 5.8397 | 371.9057 | 30.6122 | 5.8397 | 202.2724 | 8.2474 | 5.8397 | 371.9057 | 30.6122 | 5.8397 | 30.6122 | 11.6795
30 | 8 | 0.6 | 730 | 550 | 715 | 35 | 2.75 | 2.7225 | 0.99 | 0.985 | 0.8 | 0.9 | 0.97 | 0.99 | 0.99 | 2 | 3 | 2 | 3 | 3 | 5 | 5 | 523.9358 | 302.068 | 146.2409 | 106.8474 | 2.1597 | 2.1381 | 0.60718 | 0.62595 | 0.34146 | 0.35202 | 1.1602 | 1.5019 | 11.9094 | 0.008 | 0.00014749 | 35.9307 | 0.05 | 0.0023639 | 0.0025113 | 1.1486 | 1.146 | 42.6135 | 42.1874 | 42.0951 | 26.0642 | 30.6122 | 31.237 | 30.6122 | 30.6122 | 8.7655 | 8.5025 | 8.2474 | 8.2474 | 0 | 1.3657e-07 | 11.1776 | 712.1608 | 30 | 11.1776 | 548.8019 | 8.7655 | 11.1776 | 307.068 | 8.5025 | 11.1776 | 8.2474 | 11.1776 | 146.2409 | 8.2474 | 6.7065 | 6.7065 | 31.237 | 6.7065 | 302.068 | 30.6122 | 6.7065 | 146.2409 | 8.2474 | 4.471 | 302.068 | 30.6122 | 4.471 | 30.6122 | 11.1776
30 | 8 | 0.7 | 730 | 550 | 715 | 35 | 2.75 | 2.7225 | 0.99 | 0.985 | 0.8 | 0.9 | 0.97 | 0.99 | 0.99 | 2 | 3 | 2 | 3 | 3 | 5 | 5 | 517.3814 | 262.0924 | 115.2914 | 106.8474 | 2.0884 | 2.0675 | 0.38965 | 0.40171 | 0.38526 | 0.39718 | 1.2687 | 1.4061 | 11.9094 | 0.008 | 0.00014749 | 33.6381 | 0.05 | 0.002213 | 0.0023605 | 1.256 | 1.2536 | 46.5991 | 46.1331 | 46.0464 | 32.6186 | 30.6122 | 31.237 | 30.6122 | 30.6122 | 8.7655 | 8.5025 | 8.2474 | 8.2474 | 0 | 1.9656e-05 | 10.8097 | 712.0642 | 30 | 10.8097 | 548.7159 | 8.7655 | 10.8097 | 267.0924 | 8.5025 | 10.8097 | 8.2474 | 10.8097 | 115.2914 | 8.2474 | 7.5668 | 7.5668 | 31.237 | 7.5668 | 262.0923 | 30.6122 | 7.5668 | 115.2914 | 8.2474 | 3.2429 | 262.0924 | 30.6122 | 3.2429 | 30.6122 | 10.8097
30 | 8 | 0.8 | 730 | 550 | 715 | 35 | 2.75 | 2.7225 | 0.99 | 0.985 | 0.8 | 0.9 | 0.97 | 0.99 | 0.99 | 2 | 3 | 2 | 3 | 3 | 5 | 5 | 500.133 | 192.3859 | 111.8474 | 106.8474 | 1.9215 | 1.9023 | 0.2354 | 0.24268 | 0.40522 | 0.41775 | 1.2419 | 1.4437 | 11.9094 | 0.008 | 0.00014749 | 34.5372 | 0.05 | 0.0022722 | 0.0024197 | 1.2294 | 1.227 | 45.6148 | 45.1587 | 45.0698 | 49.867 | 30.6122 | 31.237 | 30.6122 | 30.6122 | 8.7655 | 8.5025 | 8.2474 | 8.2474 | 0 | 2.8465e-06 | 9.9485 | 711.81 | 30 | 9.9485 | 548.4897 | 8.7655 | 9.9485 | 197.3859 | 8.5025 | 9.9485 | 8.2474 | 9.9485 | 111.8474 | 8.2474 | 7.9588 | 7.9588 | 31.237 | 7.9588 | 177.4888 | 30.6122 | 7.9588 | 111.8474 | 8.2474 | 1.9897 | 257.5293 | 30.6122 | 1.9897 | 30.6122 | 9.9485
30 | 8.5 | 0.5 | 730 | 550 | 715 | 35 | 2.75 | 2.7225 | 0.99 | 0.985 | 0.8 | 0.9 | 0.97 | 0.99 | 0.99 | 2 | 3 | 2 | 3 | 3 | 5 | 5 | 530.8981 | 296.9228 | 148.4852 | 79.945 | 2.1433 | 2.1218 | 0.74745 | 0.77056 | 0.23243 | 0.23962 | 1.1116 | 1.551 | 11.9094 | 0.008 | 0.00014749 | 37.1052 | 0.05 | 0.0024411 | 0.0025886 | 1.1005 | 1.0979 | 40.8318 | 40.4235 | 40.3284 | 19.1019 | 30.6122 | 31.237 | 30.6122 | 30.6122 | 9.3133 | 9.0339 | 8.7629 | 8.7629 | 0 | 1.7052e-06 | 11.5969 | 712.2635 | 30 | 11.5969 | 556.259 | 9.3133 | 11.5969 | 301.9228 | 9.0339 | 11.5969 | 8.7629 | 11.5969 | 148.4852 | 8.7629 | 5.7985 | 5.7985 | 31.237 | 5.7985 | 296.9228 | 30.6122 | 5.7985 | 148.4852 | 8.7629 | 5.7985 | 296.9228 | 30.6122 | 5.7985 | 30.6122 | 11.5969
30 | 8.5 | 0.6 | 730 | 550 | 715 | 35 | 2.75 | 2.7225 | 0.99 | 0.985 | 0.8 | 0.9 | 0.97 | 0.99 | 0.99 | 2 | 3 | 2 | 3 | 3 | 5 | 5 | 521.6848 | 243.7174 | 107.4135 | 79.945 | 2.0416 | 2.0212 | 0.47967 | 0.49451 | 0.26573 | 0.27395 | 1.2527 | 1.4277 | 11.9094 | 0.008 | 0.00014749 | 34.1565 | 0.05 | 0.0022471 | 0.0023946 | 1.2402 | 1.2378 | 46.0137 | 45.5535 | 45.4656 | 28.3152 | 30.6122 | 31.237 | 30.6122 | 30.6122 | 9.3133 | 9.0339 | 8.7629 | 8.7629 | 0 | 5.2666e-06 | 11.0484 | 712.1276 | 30 | 11.0484 | 556.1374 | 9.3133 | 11.0484 | 248.7174 | 9.0339 | 11.0484 | 8.7629 | 11.0484 | 107.4135 | 8.7629 | 6.6291 | 6.6291 | 31.237 | 6.6291 | 243.7174 | 30.6122 | 6.6291 | 107.4135 | 8.7629 | 4.4194 | 243.7174 | 30.6122 | 4.4194 | 30.6122 | 11.0484
30 | 8.5 | 0.7 | 730 | 550 | 715 | 35 | 2.75 | 2.7225 | 0.99 | 0.985 | 0.8 | 0.9 | 0.97 | 0.99 | 0.99 | 2 | 3 | 2 | 3 | 3 | 5 | 5 | 514.1852 | 211.9426 | 85.7426 | 79.945 | 1.9657 | 1.946 | 0.30675 | 0.31624 | 0.29853 | 0.30776 | 1.322 | 1.3724 | 11.9094 | 0.008 | 0.00014749 | 32.833 | 0.05 | 0.0021601 | 0.0023075 | 1.3088 | 1.3065 | 48.5597 | 48.0741 | 47.9893 | 35.8148 | 30.6122 | 31.237 | 30.6122 | 30.6122 | 9.3133 | 9.0339 | 8.7629 | 8.7629 | 0 | 2.3549e-08 | 10.639 | 712.0171 | 30 | 10.639 | 556.0385 | 9.3133 | 10.639 | 216.9426 | 9.0339 | 10.639 | 8.7629 | 10.639 | 85.7426 | 8.7629 | 7.4473 | 7.4473 | 31.237 | 7.4473 | 211.2544 | 30.6122 | 7.4473 | 85.7426 | 8.7629 | 3.1917 | 213.5523 | 30.6122 | 3.1917 | 30.6122 | 10.639
30 | 8.5 | 0.8 | 730 | 550 | 715 | 35 | 2.75 | 2.7225 | 0.99 | 0.985 | 0.8 | 0.9 | 0.97 | 0.99 | 0.99 | 2 | 3 | 2 | 3 | 3 | 5 | 5 | 496.1995 | 158.8499 | 84.945 | 79.945 | 1.8048 | 1.7868 | 0.18685 | 0.19263 | 0.31334 | 0.32303 | 1.2711 | 1.4309 | 11.9094 | 0.008 | 0.00014749 | 34.2316 | 0.05 | 0.0022521 | 0.0023996 | 1.2584 | 1.256 | 46.6885 | 46.2216 | 46.1335 | 53.8005 | 30.6122 | 31.237 | 30.6122 | 30.6122 | 9.3133 | 9.0339 | 8.7629 | 8.7629 | 0 | 3.1787e-06 | 9.7711 | 711.7521 | 30 | 9.7711 | 555.8013 | 9.3133 | 9.7711 | 163.8499 | 9.0339 | 9.7711 | 8.7629 | 9.7711 | 84.945 | 8.7629 | 7.8169 | 7.8169 | 31.237 | 7.8169 | 146.7341 | 30.6122 | 7.8169 | 84.945 | 8.7629 | 1.9542 | 212.3902 | 30.6122 | 1.9542 | 30.6122 | 9.7711
30 | 9 | 0.5 | 730 | 550 | 715 | 35 | 2.75 | 2.7225 | 0.99 | 0.985 | 0.8 | 0.9 | 0.97 | 0.99 | 0.99 | 2 | 3 | 2 | 3 | 3 | 5 | 5 | 534.7398 | 273.4299 | 135.8604 | 73.799 | 2.0935 | 2.0726 | 0.68528 | 0.70648 | 0.22191 | 0.22877 | 1.1374 | 1.5333 | 11.9094 | 0.008 | 0.00014749 | 36.6809 | 0.05 | 0.0024132 | 0.0025607 | 1.126 | 1.1234 | 41.7763 | 41.3585 | 41.2645 | 15.2602 | 30.6122 | 31.237 | 30.6122 | 30.6122 | 9.8611 | 9.5653 | 9.2784 | 9.2784 | 0 | 8.0063e-07 | 11.8421 | 712.3202 | 30 | 11.8421 | 563.316 | 9.8611 | 11.8421 | 278.4299 | 9.5653 | 11.8421 | 9.2784 | 11.8421 | 135.8604 | 9.2784 | 5.9211 | 5.9211 | 31.237 | 5.9211 | 273.4298 | 30.6122 | 5.9211 | 135.8604 | 9.2784 | 5.9211 | 273.4299 | 30.6122 | 5.9211 | 30.6122 | 11.8421
30 | 9 | 0.6 | 730 | 550 | 715 | 35 | 2.75 | 2.7225 | 0.99 | 0.985 | 0.8 | 0.9 | 0.97 | 0.99 | 0.99 | 2 | 3 | 2 | 3 | 3 | 5 | 5 | 525.7003 | 226.8148 | 100.4768 | 73.799 | 1.994 | 1.9741 | 0.44231 | 0.45599 | 0.25367 | 0.26152 | 1.2566 | 1.4322 | 11.9094 | 0.008 | 0.00014749 | 34.2622 | 0.05 | 0.0022541 | 0.0024016 | 1.244 | 1.2416 | 46.1559 | 45.6944 | 45.6062 | 24.2997 | 30.6122 | 31.237 | 30.6122 | 30.6122 | 9.8611 | 9.5653 | 9.2784 | 9.2784 | 0 | 2.2904e-05 | 11.2809 | 712.1869 | 30 | 11.2809 | 563.196 | 9.8611 | 11.2809 | 231.8149 | 9.5653 | 11.2809 | 9.2784 | 11.2809 | 100.4768 | 9.2784 | 6.7686 | 6.7686 | 31.237 | 6.7686 | 226.8148 | 30.6122 | 6.7686 | 100.4768 | 9.2784 | 4.5124 | 226.8149 | 30.6122 | 4.5124 | 30.6122 | 11.2809
30 | 9 | 0.7 | 730 | 550 | 715 | 35 | 2.75 | 2.7225 | 0.99 | 0.985 | 0.8 | 0.9 | 0.97 | 0.99 | 0.99 | 2 | 3 | 2 | 3 | 3 | 5 | 5 | 518.6436 | 199.4611 | 81.4417 | 73.799 | 1.9227 | 1.9035 | 0.28349 | 0.29226 | 0.2854 | 0.29422 | 1.317 | 1.3865 | 11.9094 | 0.008 | 0.00014749 | 33.1697 | 0.05 | 0.0021822 | 0.0023297 | 1.3038 | 1.3015 | 48.3746 | 47.8909 | 47.8053 | 31.3564 | 30.6122 | 31.237 | 30.6122 | 30.6122 | 9.8611 | 9.5653 | 9.2784 | 9.2784 | 0 | 6.315e-06 | 10.8786 | 712.0828 | 30 | 10.8786 | 563.1024 | 9.8611 | 10.8786 | 204.4611 | 9.5653 | 10.8786 | 9.2784 | 10.8786 | 81.4417 | 9.2784 | 7.615 | 7.615 | 31.237 | 7.615 | 199.4611 | 30.6122 | 7.615 | 81.4417 | 9.2784 | 3.2636 | 199.4611 | 30.6122 | 3.2636 | 30.6122 | 10.8786
30 | 9 | 0.8 | 730 | 550 | 715 | 35 | 2.75 | 2.7225 | 0.99 | 0.985 | 0.8 | 0.9 | 0.97 | 0.99 | 0.99 | 2 | 3 | 2 | 3 | 3 | 5 | 5 | 502.867 | 154.6057 | 79.2428 | 73.799 | 1.7803 | 1.7625 | 0.1722 | 0.17752 | 0.30209 | 0.31144 | 1.2736 | 1.4373 | 11.9094 | 0.008 | 0.00014749 | 34.386 | 0.05 | 0.0022622 | 0.0024097 | 1.2608 | 1.2584 | 46.7799 | 46.3121 | 46.2236 | 47.133 | 30.6122 | 31.237 | 30.6122 | 30.6122 | 9.8611 | 9.5653 | 9.2784 | 9.2784 | 0 | 4.8093e-05 | 10.0757 | 711.8503 | 30 | 10.0757 | 562.8932 | 9.8611 | 10.0757 | 159.6056 | 9.5653 | 10.0757 | 9.2784 | 10.0757 | 79.2428 | 9.2784 | 8.0606 | 8.0606 | 31.237 | 8.0606 | 145.039 | 30.6122 | 8.0606 | 79.2428 | 9.2784 | 2.0151 | 196.1028 | 30.6122 | 2.0151 | 30.6122 | 10.0757
30 | 9.5 | 0.5 | 730 | 550 | 715 | 35 | 2.75 | 2.7225 | 0.99 | 0.985 | 0.8 | 0.9 | 0.97 | 0.99 | 0.99 | 2 | 3 | 2 | 3 | 3 | 5 | 5 | 539.1799 | 256.9187 | 128.4717 | 70.1391 | 2.0529 | 2.0323 | 0.64122 | 0.66105 | 0.21669 | 0.22339 | 1.1479 | 1.5297 | 11.9094 | 0.008 | 0.00014749 | 36.5957 | 0.05 | 0.0024076 | 0.0025551 | 1.1364 | 1.1339 | 42.1635 | 41.7419 | 41.648 | 10.8201 | 30.6122 | 31.237 | 30.6122 | 30.6122 | 10.409 | 10.0967 | 9.7938 | 9.7938 | 0 | 9.6951e-06 | 12.1389 | 712.3857 | 30 | 12.1389 | 570.058 | 10.409 | 12.1389 | 261.9187 | 10.0967 | 12.1389 | 9.7938 | 12.1389 | 128.4717 | 9.7938 | 6.0694 | 6.0694 | 31.237 | 6.0694 | 256.9187 | 30.6122 | 6.0694 | 128.4717 | 9.7938 | 6.0694 | 256.9187 | 30.6122 | 6.0694 | 30.6122 | 12.1389
30 | 9.5 | 0.6 | 730 | 550 | 715 | 35 | 2.75 | 2.7225 | 0.99 | 0.985 | 0.8 | 0.9 | 0.97 | 0.99 | 0.99 | 2 | 3 | 2 | 3 | 3 | 5 | 5 | 530.4424 | 215.1182 | 97.1854 | 70.1391 | 1.9561 | 1.9366 | 0.41649 | 0.42937 | 0.24781 | 0.25547 | 1.2517 | 1.4443 | 11.9094 | 0.008 | 0.00014749 | 34.5528 | 0.05 | 0.0022732 | 0.0024207 | 1.2392 | 1.2368 | 45.9775 | 45.5177 | 45.4288 | 19.5576 | 30.6122 | 31.237 | 30.6122 | 30.6122 | 10.409 | 10.0967 | 9.7938 | 9.7938 | 0 | 6.5055e-05 | 11.5685 | 712.2568 | 30 | 11.5685 | 569.9414 | 10.409 | 11.5685 | 220.1182 | 10.0967 | 11.5685 | 9.7938 | 11.5685 | 97.1854 | 9.7938 | 6.9411 | 6.9411 | 31.237 | 6.9411 | 215.1182 | 30.6122 | 6.9411 | 97.1854 | 9.7938 | 4.6274 | 215.1183 | 30.6122 | 4.6274 | 30.6122 | 11.5685
30 | 9.5 | 0.7 | 730 | 550 | 715 | 35 | 2.75 | 2.7225 | 0.99 | 0.985 | 0.8 | 0.9 | 0.97 | 0.99 | 0.99 | 2 | 3 | 2 | 3 | 3 | 5 | 5 | 523.6411 | 190.2001 | 80.2527 | 70.1391 | 1.8869 | 1.8681 | 0.268 | 0.27629 | 0.27891 | 0.28754 | 1.3042 | 1.4071 | 11.9094 | 0.008 | 0.00014749 | 33.6619 | 0.05 | 0.0022146 | 0.0023621 | 1.2912 | 1.2888 | 47.9061 | 47.427 | 47.3403 | 26.3589 | 30.6122 | 31.237 | 30.6122 | 30.6122 | 10.409 | 10.0967 | 9.7938 | 9.7938 | 0 | 9.9835e-06 | 11.1605 | 712.1565 | 30 | 11.1605 | 569.8507 | 10.409 | 11.1605 | 195.2001 | 10.0967 | 11.1605 | 9.7938 | 11.1605 | 80.2527 | 9.7938 | 7.8123 | 7.8123 | 31.237 | 7.8123 | 190.2001 | 30.6122 | 7.8123 | 80.2527 | 9.7938 | 3.3481 | 190.2001 | 30.6122 | 3.3481 | 30.6122 | 11.1605
30 | 9.5 | 0.8 | 730 | 550 | 715 | 35 | 2.75 | 2.7225 | 0.99 | 0.985 | 0.8 | 0.9 | 0.97 | 0.99 | 0.99 | 2 | 3 | 2 | 3 | 3 | 5 | 5 | 510.1198 | 152.2804 | 76.7322 | 70.1391 | 1.763 | 1.7453 | 0.16217 | 0.16719 | 0.29788 | 0.3071 | 1.2711 | 1.4483 | 11.9094 | 0.008 | 0.00014749 | 34.6485 | 0.05 | 0.0022795 | 0.002427 | 1.2584 | 1.2559 | 46.6873 | 46.2205 | 46.1313 | 39.8802 | 30.6122 | 31.237 | 30.6122 | 30.6122 | 10.409 | 10.0967 | 9.7938 | 9.7938 | 0 | 8.9416e-08 | 10.4295 | 711.9572 | 30 | 10.4295 | 569.6704 | 10.409 | 10.4295 | 157.2804 | 10.0967 | 10.4295 | 9.7938 | 10.4295 | 76.7322 | 9.7938 | 8.3436 | 8.3436 | 31.237 | 8.3436 | 144.7032 | 30.6122 | 8.3436 | 76.7322 | 9.7938 | 2.0859 | 184.6217 | 30.6122 | 2.0859 | 30.6122 | 10.4295
30 | 10 | 0.5 | 730 | 550 | 715 | 35 | 2.75 | 2.7225 | 0.99 | 0.985 | 0.8 | 0.9 | 0.97 | 0.99 | 0.99 | 2 | 3 | 2 | 3 | 3 | 5 | 5 | 543.7993 | 243.5802 | 123.3177 | 67.4392 | 2.0162 | 1.996 | 0.60538 | 0.62411 | 0.21338 | 0.21998 | 1.1519 | 1.5324 | 11.9094 | 0.008 | 0.00014749 | 36.6607 | 0.05 | 0.0024119 | 0.0025594 | 1.1404 | 1.1379 | 42.312 | 41.8889 | 41.7949 | 6.2007 | 30.6122 | 31.237 | 30.6122 | 30.6122 | 10.9568 | 10.6281 | 10.3093 | 10.3093 | 0 | 2.5717e-05 | 12.4639 | 712.4539 | 30 | 12.4639 | 576.5104 | 10.9568 | 12.4639 | 248.5802 | 10.6281 | 12.4639 | 10.3093 | 12.4639 | 123.3177 | 10.3093 | 6.2319 | 6.2319 | 31.237 | 6.2319 | 243.5802 | 30.6122 | 6.2319 | 123.3177 | 10.3093 | 6.2319 | 243.5802 | 30.6122 | 6.2319 | 30.6122 | 12.4639
30 | 10 | 0.6 | 730 | 550 | 715 | 35 | 2.75 | 2.7225 | 0.99 | 0.985 | 0.8 | 0.9 | 0.97 | 0.99 | 0.99 | 2 | 3 | 2 | 3 | 3 | 5 | 5 | 535.406 | 205.6544 | 95.3068 | 67.4392 | 1.9224 | 1.9032 | 0.39566 | 0.40789 | 0.24418 | 0.25173 | 1.2436 | 1.4596 | 11.9094 | 0.008 | 0.00014749 | 34.9177 | 0.05 | 0.0022972 | 0.0024447 | 1.2311 | 1.2287 | 45.677 | 45.2203 | 45.1305 | 14.594 | 30.6122 | 31.237 | 30.6122 | 30.6122 | 10.9568 | 10.6281 | 10.3093 | 10.3093 | 0 | 6.158e-06 | 11.8857 | 712.33 | 30 | 11.8857 | 576.3978 | 10.9568 | 11.8857 | 210.6544 | 10.6281 | 11.8857 | 10.3093 | 11.8857 | 95.3068 | 10.3093 | 7.1314 | 7.1314 | 31.237 | 7.1314 | 205.6544 | 30.6122 | 7.1314 | 95.3068 | 10.3093 | 4.7543 | 205.6544 | 30.6122 | 4.7543 | 30.6122 | 11.8857
30 | 10 | 0.7 | 730 | 550 | 715 | 35 | 2.75 | 2.7225 | 0.99 | 0.985 | 0.8 | 0.9 | 0.97 | 0.99 | 0.99 | 2 | 3 | 2 | 3 | 3 | 5 | 5 | 528.8905 | 182.6974 | 80.0256 | 67.4392 | 1.8554 | 1.8369 | 0.25562 | 0.26352 | 0.27498 | 0.28348 | 1.2899 | 1.4289 | 11.9094 | 0.008 | 0.00014749 | 34.1852 | 0.05 | 0.002249 | 0.0023965 | 1.277 | 1.2746 | 47.3778 | 46.904 | 46.816 | 21.1095 | 30.6122 | 31.237 | 30.6122 | 30.6122 | 10.9568 | 10.6281 | 10.3093 | 10.3093 | 0 | 3.8606e-06 | 11.4728 | 712.2339 | 30 | 11.4728 | 576.3105 | 10.9568 | 11.4728 | 187.6974 | 10.6281 | 11.4728 | 10.3093 | 11.4728 | 80.0256 | 10.3093 | 8.0309 | 8.0309 | 31.237 | 8.0309 | 182.6974 | 30.6122 | 8.0309 | 80.0256 | 10.3093 | 3.4418 | 182.6974 | 30.6122 | 3.4418 | 30.6122 | 11.4728
30 | 10 | 0.8 | 730 | 550 | 715 | 35 | 2.75 | 2.7225 | 0.99 | 0.985 | 0.8 | 0.9 | 0.97 | 0.99 | 0.99 | 2 | 3 | 2 | 3 | 3 | 5 | 5 | 517.4176 | 150.5585 | 75.5308 | 67.4392 | 1.7482 | 1.7307 | 0.15421 | 0.15898 | 0.29615 | 0.30531 | 1.2664 | 1.4614 | 11.9094 | 0.008 | 0.00014749 | 34.9617 | 0.05 | 0.0023001 | 0.0024476 | 1.2537 | 1.2513 | 46.5164 | 46.0512 | 45.9613 | 32.5824 | 30.6122 | 31.237 | 30.6122 | 30.6122 | 10.9568 | 10.6281 | 10.3093 | 10.3093 | 0 | 1.039e-07 | 10.8117 | 712.0647 | 30 | 10.8117 | 576.1567 | 10.9568 | 10.8117 | 155.5585 | 10.6281 | 10.8117 | 10.3093 | 10.8117 | 75.5308 | 10.3093 | 8.6493 | 8.6493 | 31.237 | 8.6493 | 144.6683 | 30.6122 | 8.6493 | 75.5308 | 10.3093 | 2.1623 | 175.3423 | 30.6122 | 2.1623 | 30.6122 | 10.8117
30 | 10.5 | 0.5 | 730 | 550 | 715 | 35 | 2.75 | 2.7225 | 0.99 | 0.985 | 0.8 | 0.9 | 0.97 | 0.99 | 0.99 | 2 | 3 | 2 | 3 | 3 | 5 | 5 | 548.4831 | 232.2033 | 119.4639 | 65.2581 | 1.982 | 1.9622 | 0.57467 | 0.59245 | 0.21106 | 0.21758 | 1.1521 | 1.539 | 11.9094 | 0.008 | 0.00014749 | 36.8182 | 0.05 | 0.0024223 | 0.0025697 | 1.1406 | 1.138 | 42.3188 | 41.8956 | 41.8012 | 1.5169 | 30.6122 | 31.237 | 30.6122 | 30.6122 | 11.5047 | 11.1595 | 10.8247 | 10.8247 | 0 | 3.651e-07 | 12.8118 | 712.523 | 30 | 12.8118 | 582.6982 | 11.5047 | 12.8118 | 237.2033 | 11.1595 | 12.8118 | 10.8247 | 12.8118 | 119.4639 | 10.8247 | 6.4059 | 6.4059 | 31.237 | 6.4059 | 232.2033 | 30.6122 | 6.4059 | 119.4639 | 10.8247 | 6.4059 | 232.2033 | 30.6122 | 6.4059 | 30.6122 | 12.8118
30 | 10.5 | 0.6 | 730 | 550 | 715 | 35 | 2.75 | 2.7225 | 0.99 | 0.985 | 0.8 | 0.9 | 0.97 | 0.99 | 0.99 | 2 | 3 | 2 | 3 | 3 | 5 | 5 | 540.4517 | 197.5134 | 94.1742 | 65.2581 | 1.8912 | 1.8723 | 0.37784 | 0.38952 | 0.2417 | 0.24917 | 1.2336 | 1.4766 | 11.9094 | 0.008 | 0.00014749 | 35.325 | 0.05 | 0.002324 | 0.0024715 | 1.2213 | 1.2188 | 45.3113 | 44.8582 | 44.7675 | 9.5483 | 30.6122 | 31.237 | 30.6122 | 30.6122 | 11.5047 | 11.1595 | 10.8247 | 10.8247 | 0 | 1.6632e-06 | 12.2266 | 712.4045 | 30 | 12.2266 | 582.5899 | 11.5047 | 12.2266 | 202.5134 | 11.1595 | 12.2266 | 10.8247 | 12.2266 | 94.1742 | 10.8247 | 7.336 | 7.336 | 31.237 | 7.336 | 197.5134 | 30.6122 | 7.336 | 94.1742 | 10.8247 | 4.8907 | 197.5134 | 30.6122 | 4.8907 | 30.6122 | 12.2266
30 | 10.5 | 0.7 | 730 | 550 | 715 | 35 | 2.75 | 2.7225 | 0.99 | 0.985 | 0.8 | 0.9 | 0.97 | 0.99 | 0.99 | 2 | 3 | 2 | 3 | 3 | 5 | 5 | 534.2353 | 176.2001 | 80.2475 | 65.2581 | 1.8265 | 1.8082 | 0.24506 | 0.25264 | 0.27236 | 0.28078 | 1.2748 | 1.4514 | 11.9094 | 0.008 | 0.00014749 | 34.7222 | 0.05 | 0.0022844 | 0.0024318 | 1.262 | 1.2596 | 46.8242 | 46.3559 | 46.2666 | 15.7647 | 30.6122 | 31.237 | 30.6122 | 30.6122 | 11.5047 | 11.1595 | 10.8247 | 10.8247 | 0 | 1.4976e-08 | 11.8093 | 712.3128 | 30 | 11.8093 | 582.5062 | 11.5047 | 11.8093 | 181.2001 | 11.1595 | 11.8093 | 10.8247 | 11.8093 | 80.2475 | 10.8247 | 8.2665 | 8.2665 | 31.237 | 8.2665 | 176.2001 | 30.6122 | 8.2665 | 80.2475 | 10.8247 | 3.5428 | 176.2001 | 30.6122 | 3.5428 | 30.6122 | 11.8093
30 | 10.5 | 0.8 | 730 | 550 | 715 | 35 | 2.75 | 2.7225 | 0.99 | 0.985 | 0.8 | 0.9 | 0.97 | 0.99 | 0.99 | 2 | 3 | 2 | 3 | 3 | 5 | 5 | 524.6 | 149.0155 | 75.0524 | 65.2581 | 1.7345 | 1.7171 | 0.14754 | 0.1521 | 0.29563 | 0.30478 | 1.2603 | 1.476 | 11.9094 | 0.008 | 0.00014749 | 35.3104 | 0.05 | 0.0023231 | 0.0024705 | 1.2477 | 1.2452 | 46.2904 | 45.8275 | 45.7367 | 25.4 | 30.6122 | 31.237 | 30.6122 | 30.6122 | 11.5047 | 11.1595 | 10.8247 | 10.8247 | 0 | 2.2786e-07 | 11.2163 | 712.1706 | 30 | 11.2163 | 582.3764 | 11.5047 | 11.2163 | 154.0155 | 11.1595 | 11.2163 | 10.8247 | 11.2163 | 75.0524 | 10.8247 | 8.973 | 8.973 | 31.237 | 8.973 | 144.5776 | 30.6122 | 8.973 | 75.0524 | 10.8247 | 2.2433 | 167.456 | 30.6122 | 2.2433 | 30.6122 | 11.2163
30 | 11 | 0.6 | 730 | 550 | 715 | 35 | 2.75 | 2.7225 | 0.99 | 0.985 | 0.8 | 0.9 | 0.97 | 0.99 | 0.99 | 2 | 3 | 2 | 3 | 3 | 5 | 5 | 545.526 | 190.2726 | 93.4858 | 63.406 | 1.8618 | 1.8432 | 0.36211 | 0.37331 | 0.23993 | 0.24735 | 1.2226 | 1.4948 | 11.9094 | 0.008 | 0.00014749 | 35.7604 | 0.05 | 0.0023527 | 0.0025001 | 1.2103 | 1.2078 | 44.9055 | 44.4564 | 44.3646 | 4.474 | 30.6122 | 31.237 | 30.6122 | 30.6122 | 12.0525 | 11.6909 | 11.3402 | 11.3402 | 0 | 3.376e-06 | 12.5899 | 712.4794 | 30 | 12.5899 | 588.54 | 12.0525 | 12.5899 | 195.2726 | 11.6909 | 12.5899 | 11.3402 | 12.5899 | 93.4858 | 11.3402 | 7.554 | 7.554 | 31.237 | 7.554 | 190.2726 | 30.6122 | 7.554 | 93.4858 | 11.3402 | 5.036 | 190.2726 | 30.6122 | 5.036 | 30.6122 | 12.5899
30 | 11 | 0.7 | 730 | 550 | 715 | 35 | 2.75 | 2.7225 | 0.99 | 0.985 | 0.8 | 0.9 | 0.97 | 0.99 | 0.99 | 2 | 3 | 2 | 3 | 3 | 5 | 5 | 539.6158 | 170.3651 | 80.6926 | 63.406 | 1.7994 | 1.7814 | 0.23576 | 0.24305 | 0.27055 | 0.27892 | 1.2594 | 1.4741 | 11.9094 | 0.008 | 0.00014749 | 35.265 | 0.05 | 0.0023201 | 0.0024676 | 1.2468 | 1.2444 | 46.2594 | 45.7969 | 45.7062 | 10.3842 | 30.6122 | 31.237 | 30.6122 | 30.6122 | 12.0525 | 11.6909 | 11.3402 | 11.3402 | 0 | 2.9987e-07 | 12.1688 | 712.3921 | 30 | 12.1688 | 588.46 | 12.0525 | 12.1688 | 175.3651 | 11.6909 | 12.1688 | 11.3402 | 12.1688 | 80.6926 | 11.3402 | 8.5182 | 8.5182 | 31.237 | 8.5182 | 170.3651 | 30.6122 | 8.5182 | 80.6926 | 11.3402 | 3.6506 | 170.3651 | 30.6122 | 3.6506 | 30.6122 | 12.1688
30 | 11 | 0.8 | 730 | 550 | 715 | 35 | 2.75 | 2.7225 | 0.99 | 0.985 | 0.8 | 0.9 | 0.97 | 0.99 | 0.99 | 2 | 3 | 2 | 3 | 3 | 5 | 5 | 531.599 | 147.4318 | 75.0136 | 63.406 | 1.7211 | 1.7039 | 0.14178 | 0.14617 | 0.29579 | 0.30494 | 1.2528 | 1.4917 | 11.9094 | 0.008 | 0.00014749 | 35.6869 | 0.05 | 0.0023478 | 0.0024953 | 1.2402 | 1.2378 | 46.0157 | 45.5555 | 45.4639 | 18.401 | 30.6122 | 31.237 | 30.6122 | 30.6122 | 12.0525 | 11.6909 | 11.3402 | 11.3402 | 0 | 2.6674e-07 | 11.6409 | 712.2739 | 30 | 11.6409 | 588.3515 | 12.0525 | 11.6409 | 152.4318 | 11.6909 | 11.6409 | 11.3402 | 11.6409 | 75.0136 | 11.3402 | 9.3127 | 9.3127 | 31.237 | 9.3127 | 144.2346 | 30.6122 | 9.3127 | 75.0136 | 11.3402 | 2.3282 | 160.5745 | 30.6122 | 2.3282 | 30.6122 | 11.6409
30 | 11.5 | 0.7 | 730 | 550 | 715 | 35 | 2.75 | 2.7225 | 0.99 | 0.985 | 0.8 | 0.9 | 0.97 | 0.99 | 0.99 | 2 | 3 | 2 | 3 | 3 | 5 | 5 | 545.0069 | 164.9994 | 81.238 | 61.7832 | 1.7738 | 1.756 | 0.22739 | 0.23442 | 0.26932 | 0.27765 | 1.2439 | 1.4968 | 11.9094 | 0.008 | 0.00014749 | 35.8087 | 0.05 | 0.0023558 | 0.0025033 | 1.2315 | 1.229 | 45.6914 | 45.2345 | 45.1425 | 4.9931 | 30.6122 | 31.237 | 30.6122 | 30.6122 | 12.6004 | 12.2223 | 11.8557 | 11.8557 | 0 | 3.9443e-06 | 12.5518 | 712.4717 | 30 | 12.5518 | 594.1916 | 12.6004 | 12.5518 | 169.9994 | 12.2223 | 12.5518 | 11.8557 | 12.5518 | 81.238 | 11.8557 | 8.7862 | 8.7862 | 31.237 | 8.7862 | 164.9994 | 30.6122 | 8.7862 | 81.238 | 11.8557 | 3.7655 | 164.9994 | 30.6122 | 3.7655 | 30.6122 | 12.5518
30 | 11.5 | 0.8 | 730 | 550 | 715 | 35 | 2.75 | 2.7225 | 0.99 | 0.985 | 0.8 | 0.9 | 0.97 | 0.99 | 0.99 | 2 | 3 | 2 | 3 | 3 | 5 | 5 | 538.4079 | 145.7341 | 75.2295 | 61.7832 | 1.7078 | 1.6907 | 0.13672 | 0.14095 | 0.29638 | 0.30555 | 1.2442 | 1.5082 | 11.9094 | 0.008 | 0.00014749 | 36.0817 | 0.05 | 0.0023738 | 0.0025213 | 1.2318 | 1.2292 | 45.701 | 45.244 | 45.1514 | 11.5921 | 30.6122 | 31.237 | 30.6122 | 30.6122 | 12.6004 | 12.2223 | 11.8557 | 11.8557 | 0 | 5.6772e-05 | 12.0862 | 712.3743 | 30 | 12.0862 | 594.1019 | 12.6004 | 12.0862 | 150.7341 | 12.2223 | 12.0862 | 11.8557 | 12.0862 | 75.2295 | 11.8557 | 9.669 | 9.669 | 31.237 | 9.669 | 143.5974 | 30.6122 | 9.669 | 75.2295 | 11.8557 | 2.4172 | 154.4367 | 30.6122 | 2.4172 | 30.6122 | 12.0862
30 | 12 | 0.8 | 730 | 550 | 715 | 35 | 2.75 | 2.7225 | 0.99 | 0.985 | 0.8 | 0.9 | 0.97 | 0.99 | 0.99 | 2 | 3 | 2 | 3 | 3 | 5 | 5 | 544.9837 | 143.7356 | 75.6092 | 60.3309 | 1.6939 | 1.677 | 0.13222 | 0.13631 | 0.29718 | 0.30637 | 1.2343 | 1.5255 | 11.9094 | 0.008 | 0.00014749 | 36.4962 | 0.05 | 0.0024011 | 0.0025486 | 1.222 | 1.2194 | 45.3375 | 44.8841 | 44.7905 | 5.0163 | 30.6122 | 31.237 | 30.6122 | 30.6122 | 13.1482 | 12.7537 | 12.3711 | 12.3711 | 0 | 6.496e-07 | 12.5501 | 712.4714 | 30 | 12.5501 | 599.6446 | 13.1482 | 12.5501 | 148.7356 | 12.7537 | 12.5501 | 12.3711 | 12.5501 | 75.6092 | 12.3711 | 10.0401 | 10.0401 | 31.237 | 10.0401 | 142.4525 | 30.6122 | 10.0401 | 75.6092 | 12.3711 | 2.51 | 148.9234 | 30.6122 | 2.51 | 30.6122 | 12.5501
31 | 8 | 0.5 | 730 | 550 | 715 | 35 | 2.75 | 2.7225 | 0.99 | 0.985 | 0.8 | 0.9 | 0.97 | 0.99 | 0.99 | 2 | 3 | 2 | 3 | 3 | 5 | 5 | 529.1868 | 386.1174 | 210.0125 | 108.7888 | 2.2717 | 2.2489 | 0.97287 | 1.003 | 0.30319 | 0.31257 | 0.93341 | 1.7089 | 11.9094 | 0.008 | 0.00014749 | 40.8826 | 0.05 | 0.0026896 | 0.0028371 | 0.92407 | 0.92123 | 34.2849 | 33.942 | 33.8378 | 20.8132 | 31.6327 | 32.2782 | 31.6327 | 31.6327 | 8.7655 | 8.5025 | 8.2474 | 8.2474 | 0 | 2.6599e-06 | 11.4735 | 712.2373 | 31 | 11.4735 | 544.7295 | 8.7655 | 11.4735 | 391.1174 | 8.5025 | 11.4735 | 8.2474 | 11.4735 | 210.0125 | 8.2474 | 5.7367 | 5.7367 | 32.2782 | 5.7367 | 386.1174 | 31.6327 | 5.7367 | 210.0125 | 8.2474 | 5.7367 | 386.1174 | 31.6327 | 5.7367 | 31.6327 | 11.4735
31 | 8 | 0.6 | 730 | 550 | 715 | 35 | 2.75 | 2.7225 | 0.99 | 0.985 | 0.8 | 0.9 | 0.97 | 0.99 | 0.99 | 2 | 3 | 2 | 3 | 3 | 5 | 5 | 520.7087 | 312.2135 | 150.8659 | 108.7888 | 2.1729 | 2.1512 | 0.62448 | 0.64379 | 0.34807 | 0.35883 | 1.1486 | 1.5112 | 11.9094 | 0.008 | 0.00014749 | 36.1523 | 0.05 | 0.0023784 | 0.0025259 | 1.1371 | 1.1346 | 42.1886 | 41.7667 | 41.6739 | 29.2913 | 31.6327 | 32.2782 | 31.6327 | 31.6327 | 8.7655 | 8.5025 | 8.2474 | 8.2474 | 0 | 9.3077e-07 | 10.9764 | 712.1122 | 31 | 10.9764 | 544.6185 | 8.7655 | 10.9764 | 317.2135 | 8.5025 | 10.9764 | 8.2474 | 10.9764 | 150.8659 | 8.2474 | 6.5858 | 6.5858 | 32.2782 | 6.5858 | 312.2135 | 31.6327 | 6.5858 | 150.8659 | 8.2474 | 4.3906 | 312.2135 | 31.6327 | 4.3906 | 31.6327 | 10.9764
31 | 8 | 0.7 | 730 | 550 | 715 | 35 | 2.75 | 2.7225 | 0.99 | 0.985 | 0.8 | 0.9 | 0.97 | 0.99 | 0.99 | 2 | 3 | 2 | 3 | 3 | 5 | 5 | 514.0055 | 270.1581 | 118.3684 | 108.7888 | 2.1008 | 2.0798 | 0.39977 | 0.41214 | 0.39263 | 0.40478 | 1.2628 | 1.4096 | 11.9094 | 0.008 | 0.00014749 | 33.7224 | 0.05 | 0.0022186 | 0.0023661 | 1.2502 | 1.2479 | 46.3856 | 45.9218 | 45.8349 | 35.9945 | 31.6327 | 32.2782 | 31.6327 | 31.6327 | 8.7655 | 8.5025 | 8.2474 | 8.2474 | 0 | 2.2146e-07 | 10.613 | 712.0133 | 31 | 10.613 | 544.5307 | 8.7655 | 10.613 | 275.1581 | 8.5025 | 10.613 | 8.2474 | 10.613 | 118.3684 | 8.2474 | 7.4291 | 7.4291 | 32.2782 | 7.4291 | 270.1581 | 31.6327 | 7.4291 | 118.3684 | 8.2474 | 3.1839 | 270.1581 | 31.6327 | 3.1839 | 31.6327 | 10.613
31 | 8 | 0.8 | 730 | 550 | 715 | 35 | 2.75 | 2.7225 | 0.99 | 0.985 | 0.8 | 0.9 | 0.97 | 0.99 | 0.99 | 2 | 3 | 2 | 3 | 3 | 5 | 5 | 496.994 | 199.0625 | 113.7888 | 108.7888 | 1.9375 | 1.9181 | 0.24097 | 0.24842 | 0.41396 | 0.42676 | 1.2429 | 1.4404 | 11.9094 | 0.008 | 0.00014749 | 34.4584 | 0.05 | 0.002267 | 0.0024145 | 1.2305 | 1.2281 | 45.6529 | 45.1964 | 45.1077 | 53.006 | 31.6327 | 32.2782 | 31.6327 | 31.6327 | 8.7655 | 8.5025 | 8.2474 | 8.2474 | 0 | 1.7483e-06 | 9.7907 | 711.7624 | 31 | 9.7907 | 544.3081 | 8.7655 | 9.7907 | 204.0625 | 8.5025 | 9.7907 | 8.2474 | 9.7907 | 113.7888 | 8.2474 | 7.8325 | 7.8325 | 32.2782 | 7.8325 | 184.0934 | 31.6327 | 7.8325 | 113.7888 | 8.2474 | 1.9581 | 264.0749 | 31.6327 | 1.9581 | 31.6327 | 9.7907
31 | 8.5 | 0.5 | 730 | 550 | 715 | 35 | 2.75 | 2.7225 | 0.99 | 0.985 | 0.8 | 0.9 | 0.97 | 0.99 | 0.99 | 2 | 3 | 2 | 3 | 3 | 5 | 5 | 527.8241 | 308.6988 | 154.4511 | 81.3813 | 2.1598 | 2.1382 | 0.7736 | 0.79752 | 0.23785 | 0.24521 | 1.0954 | 1.5643 | 11.9094 | 0.008 | 0.00014749 | 37.4242 | 0.05 | 0.0024621 | 0.0026096 | 1.0845 | 1.0819 | 40.2365 | 39.8341 | 39.7382 | 22.1759 | 31.6327 | 32.2782 | 31.6327 | 31.6327 | 9.3133 | 9.0339 | 8.7629 | 8.7629 | 0 | 2.3991e-07 | 11.3905 | 712.2172 | 31 | 11.3905 | 552.0482 | 9.3133 | 11.3905 | 313.6988 | 9.0339 | 11.3905 | 8.7629 | 11.3905 | 154.4511 | 8.7629 | 5.6953 | 5.6953 | 32.2782 | 5.6953 | 308.6988 | 31.6327 | 5.6953 | 154.4511 | 8.7629 | 5.6953 | 308.6988 | 31.6327 | 5.6953 | 31.6327 | 11.3905
31 | 8.5 | 0.6 | 730 | 550 | 715 | 35 | 2.75 | 2.7225 | 0.99 | 0.985 | 0.8 | 0.9 | 0.97 | 0.99 | 0.99 | 2 | 3 | 2 | 3 | 3 | 5 | 5 | 518.3892 | 252.1598 | 110.8177 | 81.3813 | 2.0565 | 2.036 | 0.49441 | 0.5097 | 0.27182 | 0.28023 | 1.2461 | 1.4316 | 11.9094 | 0.008 | 0.00014749 | 34.2484 | 0.05 | 0.0022532 | 0.0024007 | 1.2336 | 1.2312 | 45.7689 | 45.3112 | 45.223 | 31.6108 | 31.6327 | 32.2782 | 31.6327 | 31.6327 | 9.3133 | 9.0339 | 8.7629 | 8.7629 | 0 | 1.4476e-06 | 10.8479 | 712.078 | 31 | 10.8479 | 551.924 | 9.3133 | 10.8479 | 257.1598 | 9.0339 | 10.8479 | 8.7629 | 10.8479 | 110.8177 | 8.7629 | 6.5087 | 6.5087 | 32.2782 | 6.5087 | 252.1598 | 31.6327 | 6.5087 | 110.8177 | 8.7629 | 4.3391 | 252.1598 | 31.6327 | 4.3391 | 31.6327 | 10.8479
31 | 8.5 | 0.7 | 730 | 550 | 715 | 35 | 2.75 | 2.7225 | 0.99 | 0.985 | 0.8 | 0.9 | 0.97 | 0.99 | 0.99 | 2 | 3 | 2 | 3 | 3 | 5 | 5 | 511.0137 | 219.7186 | 87.5099 | 81.3813 | 1.9825 | 1.9627 | 0.31507 | 0.32481 | 0.30574 | 0.3152 | 1.3227 | 1.3689 | 11.9094 | 0.008 | 0.00014749 | 32.7494 | 0.05 | 0.0021546 | 0.0023021 | 1.3094 | 1.3071 | 48.5825 | 48.0967 | 48.0121 | 38.9863 | 31.6327 | 32.2782 | 31.6327 | 31.6327 | 9.3133 | 9.0339 | 8.7629 | 8.7629 | 0 | 3.0716e-09 | 10.4585 | 711.9692 | 31 | 10.4585 | 551.8269 | 9.3133 | 10.4585 | 224.7186 | 9.0339 | 10.4585 | 8.7629 | 10.4585 | 87.5099 | 8.7629 | 7.3209 | 7.3209 | 32.2782 | 7.3209 | 219.7186 | 31.6327 | 7.3209 | 87.5099 | 8.7629 | 3.1375 | 219.7186 | 31.6327 | 3.1375 | 31.6327 | 10.4585
31 | 8.5 | 0.8 | 730 | 550 | 715 | 35 | 2.75 | 2.7225 | 0.99 | 0.985 | 0.8 | 0.9 | 0.97 | 0.99 | 0.99 | 2 | 3 | 2 | 3 | 3 | 5 | 5 | 492.9213 | 164.1304 | 86.3813 | 81.3813 | 1.8216 | 1.8034 | 0.19169 | 0.19762 | 0.32115 | 0.33108 | 1.2747 | 1.4247 | 11.9094 | 0.008 | 0.00014749 | 34.0832 | 0.05 | 0.0022423 | 0.0023898 | 1.2619 | 1.2595 | 46.8194 | 46.3512 | 46.2634 | 57.0787 | 31.6327 | 32.2782 | 31.6327 | 31.6327 | 9.3133 | 9.0339 | 8.7629 | 8.7629 | 0 | 1.1679e-07 | 9.6124 | 711.7024 | 31 | 9.6124 | 551.5887 | 9.3133 | 9.6124 | 169.1304 | 9.0339 | 9.6124 | 8.7629 | 9.6124 | 86.3813 | 8.7629 | 7.6899 | 7.6899 | 32.2782 | 7.6899 | 151.8509 | 31.6327 | 7.6899 | 86.3813 | 8.7629 | 1.9225 | 218.0718 | 31.6327 | 1.9225 | 31.6327 | 9.6124
31 | 9 | 0.5 | 730 | 550 | 715 | 35 | 2.75 | 2.7225 | 0.99 | 0.985 | 0.8 | 0.9 | 0.97 | 0.99 | 0.99 | 2 | 3 | 2 | 3 | 3 | 5 | 5 | 531.5756 | 284.3241 | 141.1908 | 75.133 | 2.1109 | 2.0898 | 0.70971 | 0.73166 | 0.22723 | 0.23426 | 1.1239 | 1.5436 | 11.9094 | 0.008 | 0.00014749 | 36.9281 | 0.05 | 0.0024295 | 0.002577 | 1.1126 | 1.1101 | 41.2808 | 40.868 | 40.7733 | 18.4244 | 31.6327 | 32.2782 | 31.6327 | 31.6327 | 9.8611 | 9.5653 | 9.2784 | 9.2784 | 0 | 1.0389e-06 | 11.6218 | 712.2726 | 31 | 11.6218 | 559.0763 | 9.8611 | 11.6218 | 289.3241 | 9.5653 | 11.6218 | 9.2784 | 11.6218 | 141.1908 | 9.2784 | 5.8109 | 5.8109 | 32.2782 | 5.8109 | 284.3241 | 31.6327 | 5.8109 | 141.1908 | 9.2784 | 5.8109 | 284.3241 | 31.6327 | 5.8109 | 31.6327 | 11.6218
31 | 9 | 0.6 | 730 | 550 | 715 | 35 | 2.75 | 2.7225 | 0.99 | 0.985 | 0.8 | 0.9 | 0.97 | 0.99 | 0.99 | 2 | 3 | 2 | 3 | 3 | 5 | 5 | 522.3127 | 234.7183 | 103.5096 | 75.133 | 2.0099 | 1.9898 | 0.45625 | 0.47036 | 0.25967 | 0.2677 | 1.2517 | 1.4339 | 11.9094 | 0.008 | 0.00014749 | 34.3032 | 0.05 | 0.0022568 | 0.0024043 | 1.2392 | 1.2368 | 45.9762 | 45.5164 | 45.4281 | 27.6873 | 31.6327 | 32.2782 | 31.6327 | 31.6327 | 9.8611 | 9.5653 | 9.2784 | 9.2784 | 0 | 2.8188e-05 | 11.0671 | 712.1359 | 31 | 11.0671 | 558.9536 | 9.8611 | 11.0671 | 239.7183 | 9.5653 | 11.0671 | 9.2784 | 11.0671 | 103.5096 | 9.2784 | 6.6403 | 6.6403 | 32.2782 | 6.6403 | 234.7183 | 31.6327 | 6.6403 | 103.5096 | 9.2784 | 4.4268 | 234.7183 | 31.6327 | 4.4268 | 31.6327 | 11.0671
31 | 9 | 0.7 | 730 | 550 | 715 | 35 | 2.75 | 2.7225 | 0.99 | 0.985 | 0.8 | 0.9 | 0.97 | 0.99 | 0.99 | 2 | 3 | 2 | 3 | 3 | 5 | 5 | 515.101 | 205.8014 | 83.3469 | 75.133 | 1.9376 | 1.9183 | 0.29174 | 0.30077 | 0.29209 | 0.30113 | 1.3164 | 1.3838 | 11.9094 | 0.008 | 0.00014749 | 33.1042 | 0.05 | 0.0021779 | 0.0023254 | 1.3032 | 1.3009 | 48.3517 | 47.8681 | 47.7827 | 34.899 | 31.6327 | 32.2782 | 31.6327 | 31.6327 | 9.8611 | 9.5653 | 9.2784 | 9.2784 | 0 | 1.2601e-06 | 10.6707 | 712.0295 | 31 | 10.6707 | 558.8581 | 9.8611 | 10.6707 | 210.8014 | 9.5653 | 10.6707 | 9.2784 | 10.6707 | 83.3469 | 9.2784 | 7.4695 | 7.4695 | 32.2782 | 7.4695 | 205.8014 | 31.6327 | 7.4695 | 83.3469 | 9.2784 | 3.2012 | 205.8014 | 31.6327 | 3.2012 | 31.6327 | 10.6707
31 | 9 | 0.8 | 730 | 550 | 715 | 35 | 2.75 | 2.7225 | 0.99 | 0.985 | 0.8 | 0.9 | 0.97 | 0.99 | 0.99 | 2 | 3 | 2 | 3 | 3 | 5 | 5 | 499.4217 | 159.6234 | 80.5592 | 75.133 | 1.7973 | 1.7793 | 0.17686 | 0.18233 | 0.30971 | 0.31929 | 1.2777 | 1.4302 | 11.9094 | 0.008 | 0.00014749 | 34.215 | 0.05 | 0.002251 | 0.0023985 | 1.2649 | 1.2625 | 46.9296 | 46.4603 | 46.3722 | 50.5783 | 31.6327 | 32.2782 | 31.6327 | 31.6327 | 9.8611 | 9.5653 | 9.2784 | 9.2784 | 0 | 9.2136e-07 | 9.9001 | 711.7982 | 31 | 9.9001 | 558.6506 | 9.8611 | 9.9001 | 164.6234 | 9.5653 | 9.9001 | 9.2784 | 9.9001 | 80.5592 | 9.2784 | 7.9201 | 7.9201 | 32.2782 | 7.9201 | 149.9145 | 31.6327 | 7.9201 | 80.5592 | 9.2784 | 1.98 | 201.5474 | 31.6327 | 1.98 | 31.6327 | 9.9001
31 | 9.5 | 0.5 | 730 | 550 | 715 | 35 | 2.75 | 2.7225 | 0.99 | 0.985 | 0.8 | 0.9 | 0.97 | 0.99 | 0.99 | 2 | 3 | 2 | 3 | 3 | 5 | 5 | 535.9208 | 267.1761 | 133.3472 | 71.4155 | 2.071 | 2.0503 | 0.66441 | 0.68496 | 0.22197 | 0.22884 | 1.1365 | 1.5377 | 11.9094 | 0.008 | 0.00014749 | 36.7862 | 0.05 | 0.0024201 | 0.0025676 | 1.1251 | 1.1226 | 41.7442 | 41.3267 | 41.2324 | 14.0792 | 31.6327 | 32.2782 | 31.6327 | 31.6327 | 10.409 | 10.0967 | 9.7938 | 9.7938 | 0 | 2.5234e-06 | 11.9017 | 712.3367 | 31 | 11.9017 | 565.7907 | 10.409 | 11.9017 | 272.1761 | 10.0967 | 11.9017 | 9.7938 | 11.9017 | 133.3472 | 9.7938 | 5.9508 | 5.9508 | 32.2782 | 5.9508 | 267.1761 | 31.6327 | 5.9508 | 133.3472 | 9.7938 | 5.9508 | 267.1761 | 31.6327 | 5.9508 | 31.6327 | 11.9017
31 | 9.5 | 0.6 | 730 | 550 | 715 | 35 | 2.75 | 2.7225 | 0.99 | 0.985 | 0.8 | 0.9 | 0.97 | 0.99 | 0.99 | 2 | 3 | 2 | 3 | 3 | 5 | 5 | 526.9601 | 222.6476 | 99.9689 | 71.4155 | 1.9727 | 1.953 | 0.42988 | 0.44318 | 0.25376 | 0.26161 | 1.2482 | 1.4443 | 11.9094 | 0.008 | 0.00014749 | 34.5527 | 0.05 | 0.0022732 | 0.0024207 | 1.2357 | 1.2333 | 45.8478 | 45.3893 | 45.3004 | 23.0399 | 31.6327 | 32.2782 | 31.6327 | 31.6327 | 10.409 | 10.0967 | 9.7938 | 9.7938 | 0 | 3.1795e-05 | 11.3386 | 712.2045 | 31 | 11.3386 | 565.6714 | 10.409 | 11.3386 | 227.6476 | 10.0967 | 11.3386 | 9.7938 | 11.3386 | 99.9689 | 9.7938 | 6.8031 | 6.8031 | 32.2782 | 6.8031 | 222.6476 | 31.6327 | 6.8031 | 99.9689 | 9.7938 | 4.5354 | 222.6476 | 31.6327 | 4.5354 | 31.6327 | 11.3386
31 | 9.5 | 0.7 | 730 | 550 | 715 | 35 | 2.75 | 2.7225 | 0.99 | 0.985 | 0.8 | 0.9 | 0.97 | 0.99 | 0.99 | 2 | 3 | 2 | 3 | 3 | 5 | 5 | 520.0045 | 196.2799 | 82.0022 | 71.4155 | 1.9026 | 1.8836 | 0.27599 | 0.28452 | 0.28557 | 0.2944 | 1.3047 | 1.4029 | 11.9094 | 0.008 | 0.00014749 | 33.561 | 0.05 | 0.002208 | 0.0023554 | 1.2916 | 1.2893 | 47.9225 | 47.4433 | 47.3568 | 29.9955 | 31.6327 | 32.2782 | 31.6327 | 31.6327 | 10.409 | 10.0967 | 9.7938 | 9.7938 | 0 | 2.7077e-06 | 10.9371 | 712.1018 | 31 | 10.9371 | 565.5788 | 10.409 | 10.9371 | 201.2799 | 10.0967 | 10.9371 | 9.7938 | 10.9371 | 82.0022 | 9.7938 | 7.6559 | 7.6559 | 32.2782 | 7.6559 | 196.2799 | 31.6327 | 7.6559 | 82.0022 | 9.7938 | 3.2811 | 196.2799 | 31.6327 | 3.2811 | 31.6327 | 10.9371
31 | 9.5 | 0.8 | 730 | 550 | 715 | 35 | 2.75 | 2.7225 | 0.99 | 0.985 | 0.8 | 0.9 | 0.97 | 0.99 | 0.99 | 2 | 3 | 2 | 3 | 3 | 5 | 5 | 506.5174 | 157.1345 | 77.9685 | 71.4155 | 1.78 | 1.7622 | 0.16672 | 0.17188 | 0.3054 | 0.31485 | 1.2755 | 1.4403 | 11.9094 | 0.008 | 0.00014749 | 34.457 | 0.05 | 0.0022669 | 0.0024144 | 1.2628 | 1.2603 | 46.851 | 46.3824 | 46.2938 | 43.4826 | 31.6327 | 32.2782 | 31.6327 | 31.6327 | 10.409 | 10.0967 | 9.7938 | 9.7938 | 0 | 8.7778e-06 | 10.2346 | 711.9029 | 31 | 10.2346 | 565.3993 | 10.409 | 10.2346 | 162.1345 | 10.0967 | 10.2346 | 9.7938 | 10.2346 | 77.9685 | 9.7938 | 8.1877 | 8.1877 | 32.2782 | 8.1877 | 149.4317 | 31.6327 | 8.1877 | 77.9685 | 9.7938 | 2.0469 | 189.8999 | 31.6327 | 2.0469 | 31.6327 | 10.2346
31 | 10 | 0.5 | 730 | 550 | 715 | 35 | 2.75 | 2.7225 | 0.99 | 0.985 | 0.8 | 0.9 | 0.97 | 0.99 | 0.99 | 2 | 3 | 2 | 3 | 3 | 5 | 5 | 540.4436 | 253.3211 | 127.827 | 68.6749 | 2.035 | 2.0147 | 0.62757 | 0.64698 | 0.21863 | 0.2254 | 1.1423 | 1.5383 | 11.9094 | 0.008 | 0.00014749 | 36.8008 | 0.05 | 0.0024211 | 0.0025686 | 1.1309 | 1.1283 | 41.9581 | 41.5385 | 41.4442 | 9.5564 | 31.6327 | 32.2782 | 31.6327 | 31.6327 | 10.9568 | 10.6281 | 10.3093 | 10.3093 | 0 | 1.9729e-05 | 12.2078 | 712.4035 | 31 | 12.2078 | 572.2167 | 10.9568 | 12.2078 | 258.3211 | 10.6281 | 12.2078 | 10.3093 | 12.2078 | 127.827 | 10.3093 | 6.1039 | 6.1039 | 32.2782 | 6.1039 | 253.3211 | 31.6327 | 6.1039 | 127.827 | 10.3093 | 6.1039 | 253.3211 | 31.6327 | 6.1039 | 31.6327 | 12.2078
31 | 10 | 0.6 | 730 | 550 | 715 | 35 | 2.75 | 2.7225 | 0.99 | 0.985 | 0.8 | 0.9 | 0.97 | 0.99 | 0.99 | 2 | 3 | 2 | 3 | 3 | 5 | 5 | 531.8282 | 212.8847 | 97.8974 | 68.6749 | 1.9397 | 1.9203 | 0.40862 | 0.42126 | 0.25011 | 0.25784 | 1.2412 | 1.458 | 11.9094 | 0.008 | 0.00014749 | 34.8799 | 0.05 | 0.0022947 | 0.0024422 | 1.2288 | 1.2264 | 45.5913 | 45.1353 | 45.0456 | 18.1718 | 31.6327 | 32.2782 | 31.6327 | 31.6327 | 10.9568 | 10.6281 | 10.3093 | 10.3093 | 0 | 7.8373e-05 | 11.6377 | 712.2763 | 31 | 11.6377 | 572.1014 | 10.9568 | 11.6377 | 217.8848 | 10.6281 | 11.6377 | 10.3093 | 11.6377 | 97.8974 | 10.3093 | 6.9826 | 6.9826 | 32.2782 | 6.9826 | 212.8847 | 31.6327 | 6.9826 | 97.8974 | 10.3093 | 4.6551 | 212.8848 | 31.6327 | 4.6551 | 31.6327 | 11.6377
31 | 10 | 0.7 | 730 | 550 | 715 | 35 | 2.75 | 2.7225 | 0.99 | 0.985 | 0.8 | 0.9 | 0.97 | 0.99 | 0.99 | 2 | 3 | 2 | 3 | 3 | 5 | 5 | 525.1589 | 188.5727 | 81.661 | 68.6749 | 1.8719 | 1.8532 | 0.26341 | 0.27156 | 0.28162 | 0.29033 | 1.2913 | 1.4234 | 11.9094 | 0.008 | 0.00014749 | 34.0516 | 0.05 | 0.0022402 | 0.0023877 | 1.2784 | 1.276 | 47.4295 | 46.9552 | 46.8675 | 24.8411 | 31.6327 | 32.2782 | 31.6327 | 31.6327 | 10.9568 | 10.6281 | 10.3093 | 10.3093 | 0 | 2.9332e-06 | 11.2318 | 712.1779 | 31 | 11.2318 | 572.0121 | 10.9568 | 11.2318 | 193.5726 | 10.6281 | 11.2318 | 10.3093 | 11.2318 | 81.661 | 10.3093 | 7.8623 | 7.8623 | 32.2782 | 7.8623 | 188.5727 | 31.6327 | 7.8623 | 81.661 | 10.3093 | 3.3695 | 188.5727 | 31.6327 | 3.3695 | 31.6327 | 11.2318
31 | 10 | 0.8 | 730 | 550 | 715 | 35 | 2.75 | 2.7225 | 0.99 | 0.985 | 0.8 | 0.9 | 0.97 | 0.99 | 0.99 | 2 | 3 | 2 | 3 | 3 | 5 | 5 | 513.6716 | 155.3029 | 76.6991 | 68.6749 | 1.7655 | 1.7478 | 0.15868 | 0.16359 | 0.30361 | 0.313 | 1.2713 | 1.4525 | 11.9094 | 0.008 | 0.00014749 | 34.749 | 0.05 | 0.0022861 | 0.0024336 | 1.2585 | 1.2561 | 46.6944 | 46.2275 | 46.1381 | 36.3284 | 31.6327 | 32.2782 | 31.6327 | 31.6327 | 10.9568 | 10.6281 | 10.3093 | 10.3093 | 0 | 1.6176e-07 | 10.5955 | 712.0084 | 31 | 10.5955 | 571.8585 | 10.9568 | 10.5955 | 160.3029 | 10.6281 | 10.5955 | 10.3093 | 10.5955 | 76.6991 | 10.3093 | 8.4764 | 8.4764 | 32.2782 | 8.4764 | 149.3058 | 31.6327 | 8.4764 | 76.6991 | 10.3093 | 2.1191 | 180.4739 | 31.6327 | 2.1191 | 31.6327 | 10.5955
31 | 10.5 | 0.5 | 730 | 550 | 715 | 35 | 2.75 | 2.7225 | 0.99 | 0.985 | 0.8 | 0.9 | 0.97 | 0.99 | 0.99 | 2 | 3 | 2 | 3 | 3 | 5 | 5 | 545.0299 | 241.507 | 123.6661 | 66.4618 | 2.0015 | 1.9815 | 0.59601 | 0.61445 | 0.21629 | 0.22298 | 1.1441 | 1.5429 | 11.9094 | 0.008 | 0.00014749 | 36.9114 | 0.05 | 0.0024284 | 0.0025759 | 1.1327 | 1.1301 | 42.0239 | 41.6037 | 41.509 | 4.9701 | 31.6327 | 32.2782 | 31.6327 | 31.6327 | 11.5047 | 11.1595 | 10.8247 | 10.8247 | 0 | 8.1997e-07 | 12.5348 | 712.4713 | 31 | 12.5348 | 578.3792 | 11.5047 | 12.5348 | 246.507 | 11.1595 | 12.5348 | 10.8247 | 12.5348 | 123.6661 | 10.8247 | 6.2674 | 6.2674 | 32.2782 | 6.2674 | 241.507 | 31.6327 | 6.2674 | 123.6661 | 10.8247 | 6.2674 | 241.507 | 31.6327 | 6.2674 | 31.6327 | 12.5348
31 | 10.5 | 0.6 | 730 | 550 | 715 | 35 | 2.75 | 2.7225 | 0.99 | 0.985 | 0.8 | 0.9 | 0.97 | 0.99 | 0.99 | 2 | 3 | 2 | 3 | 3 | 5 | 5 | 536.7776 | 204.4922 | 96.608 | 66.4618 | 1.9093 | 1.8902 | 0.39045 | 0.40253 | 0.24762 | 0.25527 | 1.2324 | 1.4735 | 11.9094 | 0.008 | 0.00014749 | 35.2511 | 0.05 | 0.0023192 | 0.0024666 | 1.22 | 1.2176 | 45.2661 | 44.8135 | 44.7229 | 13.2224 | 31.6327 | 32.2782 | 31.6327 | 31.6327 | 11.5047 | 11.1595 | 10.8247 | 10.8247 | 0 | 1.8163e-07 | 11.9585 | 712.3494 | 31 | 11.9585 | 578.2682 | 11.5047 | 11.9585 | 209.4922 | 11.1595 | 11.9585 | 10.8247 | 11.9585 | 96.608 | 10.8247 | 7.1751 | 7.1751 | 32.2782 | 7.1751 | 204.4922 | 31.6327 | 7.1751 | 96.608 | 10.8247 | 4.7834 | 204.4922 | 31.6327 | 4.7834 | 31.6327 | 11.9585
31 | 10.5 | 0.7 | 730 | 550 | 715 | 35 | 2.75 | 2.7225 | 0.99 | 0.985 | 0.8 | 0.9 | 0.97 | 0.99 | 0.99 | 2 | 3 | 2 | 3 | 3 | 5 | 5 | 530.408 | 181.9054 | 81.7954 | 66.4618 | 1.8437 | 1.8252 | 0.2527 | 0.26052 | 0.27899 | 0.28762 | 1.2771 | 1.4445 | 11.9094 | 0.008 | 0.00014749 | 34.5572 | 0.05 | 0.0022735 | 0.002421 | 1.2643 | 1.2619 | 46.9088 | 46.4397 | 46.3508 | 19.592 | 31.6327 | 32.2782 | 31.6327 | 31.6327 | 11.5047 | 11.1595 | 10.8247 | 10.8247 | 0 | 1.0615e-06 | 11.5488 | 712.2554 | 31 | 11.5488 | 578.1825 | 11.5047 | 11.5488 | 186.9055 | 11.1595 | 11.5488 | 10.8247 | 11.5488 | 81.7954 | 10.8247 | 8.0842 | 8.0842 | 32.2782 | 8.0842 | 181.9054 | 31.6327 | 8.0842 | 81.7954 | 10.8247 | 3.4646 | 181.9054 | 31.6327 | 3.4646 | 31.6327 | 11.5488
31 | 10.5 | 0.8 | 730 | 550 | 715 | 35 | 2.75 | 2.7225 | 0.99 | 0.985 | 0.8 | 0.9 | 0.97 | 0.99 | 0.99 | 2 | 3 | 2 | 3 | 3 | 5 | 5 | 520.7043 | 153.6378 | 76.1759 | 66.4618 | 1.752 | 1.7344 | 0.15194 | 0.15664 | 0.30303 | 0.31241 | 1.2654 | 1.4663 | 11.9094 | 0.008 | 0.00014749 | 35.0782 | 0.05 | 0.0023078 | 0.0024553 | 1.2527 | 1.2503 | 46.4795 | 46.0147 | 45.9245 | 29.2957 | 31.6327 | 32.2782 | 31.6327 | 31.6327 | 11.5047 | 11.1595 | 10.8247 | 10.8247 | 0 | 2.7517e-05 | 10.9762 | 712.1121 | 31 | 10.9762 | 578.0521 | 11.5047 | 10.9762 | 158.6378 | 11.1595 | 10.9762 | 10.8247 | 10.9762 | 76.1759 | 10.8247 | 8.7809 | 8.7809 | 32.2782 | 8.7809 | 149.0968 | 31.6327 | 8.7809 | 76.1759 | 10.8247 | 2.1952 | 172.476 | 31.6327 | 2.1952 | 31.6327 | 10.9762
31 | 11 | 0.5 | 730 | 550 | 715 | 35 | 2.75 | 2.7225 | 0.99 | 0.985 | 0.8 | 0.9 | 0.97 | 0.99 | 0.99 | 2 | 3 | 2 | 3 | 3 | 5 | 5 | 549.6356 | 231.131 | 120.4099 | 64.5833 | 1.9698 | 1.9501 | 0.56824 | 0.58581 | 0.21456 | 0.22119 | 1.1431 | 1.5504 | 11.9094 | 0.008 | 0.00014749 | 37.0898 | 0.05 | 0.0024401 | 0.0025876 | 1.1317 | 1.1291 | 41.9887 | 41.5688 | 41.4737 | 0.36437 | 31.6327 | 32.2782 | 31.6327 | 31.6327 | 12.0525 | 11.6909 | 11.3402 | 11.3402 | 0 | 8.1498e-06 | 12.8814 | 712.5393 | 31 | 12.8814 | 584.3004 | 12.0525 | 12.8814 | 236.131 | 11.6909 | 12.8814 | 11.3402 | 12.8814 | 120.4099 | 11.3402 | 6.4407 | 6.4407 | 32.2782 | 6.4407 | 231.131 | 31.6327 | 6.4407 | 120.4099 | 11.3402 | 6.4407 | 231.131 | 31.6327 | 6.4407 | 31.6327 | 12.8814
31 | 11 | 0.6 | 730 | 550 | 715 | 35 | 2.75 | 2.7225 | 0.99 | 0.985 | 0.8 | 0.9 | 0.97 | 0.99 | 0.99 | 2 | 3 | 2 | 3 | 3 | 5 | 5 | 541.7547 | 197.0345 | 95.79 | 64.5833 | 1.8806 | 1.8618 | 0.37442 | 0.386 | 0.24584 | 0.25344 | 1.2224 | 1.4902 | 11.9094 | 0.008 | 0.00014749 | 35.6515 | 0.05 | 0.0023455 | 0.002493 | 1.2101 | 1.2077 | 44.8987 | 44.4497 | 44.3581 | 8.2453 | 31.6327 | 32.2782 | 31.6327 | 31.6327 | 12.0525 | 11.6909 | 11.3402 | 11.3402 | 0 | 2.0191e-05 | 12.2995 | 712.4229 | 31 | 12.2995 | 584.194 | 12.0525 | 12.2995 | 202.0345 | 11.6909 | 12.2995 | 11.3402 | 12.2995 | 95.79 | 11.3402 | 7.3797 | 7.3797 | 32.2782 | 7.3797 | 197.0345 | 31.6327 | 7.3797 | 95.79 | 11.3402 | 4.9198 | 197.0345 | 31.6327 | 4.9198 | 31.6327 | 12.2995
31 | 11 | 0.7 | 730 | 550 | 715 | 35 | 2.75 | 2.7225 | 0.99 | 0.985 | 0.8 | 0.9 | 0.97 | 0.99 | 0.99 | 2 | 3 | 2 | 3 | 3 | 5 | 5 | 535.6916 | 175.9257 | 82.1726 | 64.5833 | 1.8173 | 1.7991 | 0.24327 | 0.25079 | 0.27718 | 0.28575 | 1.2626 | 1.4659 | 11.9094 | 0.008 | 0.00014749 | 35.0693 | 0.05 | 0.0023072 | 0.0024547 | 1.25 | 1.2475 | 46.3758 | 45.912 | 45.8219 | 14.3084 | 31.6327 | 32.2782 | 31.6327 | 31.6327 | 12.0525 | 11.6909 | 11.3402 | 11.3402 | 0 | 8.3288e-07 | 11.8866 | 712.3334 | 31 | 11.8866 | 584.1121 | 12.0525 | 11.8866 | 180.9257 | 11.6909 | 11.8866 | 11.3402 | 11.8866 | 82.1726 | 11.3402 | 8.3206 | 8.3206 | 32.2782 | 8.3206 | 175.9257 | 31.6327 | 8.3206 | 82.1726 | 11.3402 | 3.566 | 175.9257 | 31.6327 | 3.566 | 31.6327 | 11.8866
31 | 11 | 0.8 | 730 | 550 | 715 | 35 | 2.75 | 2.7225 | 0.99 | 0.985 | 0.8 | 0.9 | 0.97 | 0.99 | 0.99 | 2 | 3 | 2 | 3 | 3 | 5 | 5 | 527.5792 | 151.9985 | 76.0899 | 64.5833 | 1.739 | 1.7216 | 0.14613 | 0.15064 | 0.30316 | 0.31254 | 1.2584 | 1.481 | 11.9094 | 0.008 | 0.00014749 | 35.4317 | 0.05 | 0.002331 | 0.0024785 | 1.2458 | 1.2433 | 46.2222 | 45.76 | 45.6689 | 22.4208 | 31.6327 | 32.2782 | 31.6327 | 31.6327 | 12.0525 | 11.6909 | 11.3402 | 11.3402 | 0 | 3.7104e-05 | 11.3758 | 712.2136 | 31 | 11.3758 | 584.0025 | 12.0525 | 11.3758 | 156.9985 | 11.6909 | 11.3758 | 11.3402 | 11.3758 | 76.0899 | 11.3402 | 9.1006 | 9.1006 | 32.2782 | 9.1006 | 148.7173 | 31.6327 | 9.1006 | 76.0899 | 11.3402 | 2.2752 | 165.4723 | 31.6327 | 2.2752 | 31.6327 | 11.3758
31 | 11.5 | 0.6 | 730 | 550 | 715 | 35 | 2.75 | 2.7225 | 0.99 | 0.985 | 0.8 | 0.9 | 0.97 | 0.99 | 0.99 | 2 | 3 | 2 | 3 | 3 | 5 | 5 | 546.7361 | 190.2628 | 95.2699 | 62.938 | 1.8534 | 1.8349 | 0.36002 | 0.37116 | 0.24455 | 0.25211 | 1.2116 | 1.5078 | 11.9094 | 0.008 | 0.00014749 | 36.0723 | 0.05 | 0.0023732 | 0.0025207 | 1.1995 | 1.197 | 44.5032 | 44.0582 | 43.9656 | 3.2639 | 31.6327 | 32.2782 | 31.6327 | 31.6327 | 12.6004 | 12.2223 | 11.8557 | 11.8557 | 0 | 7.7656e-06 | 12.661 | 712.4965 | 31 | 12.661 | 589.8984 | 12.6004 | 12.661 | 195.2628 | 12.2223 | 12.661 | 11.8557 | 12.661 | 95.2699 | 11.8557 | 7.5966 | 7.5966 | 32.2782 | 7.5966 | 190.2628 | 31.6327 | 7.5966 | 95.2699 | 11.8557 | 5.0644 | 190.2628 | 31.6327 | 5.0644 | 31.6327 | 12.661
31 | 11.5 | 0.7 | 730 | 550 | 715 | 35 | 2.75 | 2.7225 | 0.99 | 0.985 | 0.8 | 0.9 | 0.97 | 0.99 | 0.99 | 2 | 3 | 2 | 3 | 3 | 5 | 5 | 540.9841 | 170.4354 | 82.6666 | 62.938 | 1.7924 | 1.7745 | 0.23479 | 0.24205 | 0.27594 | 0.28448 | 1.248 | 1.4874 | 11.9094 | 0.008 | 0.00014749 | 35.583 | 0.05 | 0.002341 | 0.0024885 | 1.2355 | 1.233 | 45.8385 | 45.3801 | 45.2887 | 9.0159 | 31.6327 | 32.2782 | 31.6327 | 31.6327 | 12.6004 | 12.2223 | 11.8557 | 11.8557 | 0 | 1.7045e-09 | 12.2455 | 712.4115 | 31 | 12.2455 | 589.8203 | 12.6004 | 12.2455 | 175.4354 | 12.2223 | 12.2455 | 11.8557 | 12.2455 | 82.6666 | 11.8557 | 8.5718 | 8.5718 | 32.2782 | 8.5718 | 170.4354 | 31.6327 | 8.5718 | 82.6666 | 11.8557 | 3.6736 | 170.4354 | 31.6327 | 3.6736 | 31.6327 | 12.2455
31 | 11.5 | 0.8 | 730 | 550 | 715 | 35 | 2.75 | 2.7225 | 0.99 | 0.985 | 0.8 | 0.9 | 0.97 | 0.99 | 0.99 | 2 | 3 | 2 | 3 | 3 | 5 | 5 | 534.2538 | 150.2149 | 76.2816 | 62.938 | 1.726 | 1.7087 | 0.14102 | 0.14538 | 0.3037 | 0.3131 | 1.2502 | 1.4967 | 11.9094 | 0.008 | 0.00014749 | 35.8061 | 0.05 | 0.0023557 | 0.0025032 | 1.2377 | 1.2352 | 45.9216 | 45.4624 | 45.3705 | 15.7462 | 31.6327 | 32.2782 | 31.6327 | 31.6327 | 12.6004 | 12.2223 | 11.8557 | 11.8557 | 0 | 1.4004e-08 | 11.7927 | 712.3121 | 31 | 11.7927 | 589.729 | 12.6004 | 11.7927 | 155.2149 | 12.2223 | 11.7927 | 11.8557 | 11.7927 | 76.2816 | 11.8557 | 9.4342 | 9.4342 | 32.2782 | 9.4342 | 147.9969 | 31.6327 | 9.4342 | 76.2816 | 11.8557 | 2.3585 | 159.2448 | 31.6327 | 2.3585 | 31.6327 | 11.7927
31 | 12 | 0.7 | 730 | 550 | 715 | 35 | 2.75 | 2.7225 | 0.99 | 0.985 | 0.8 | 0.9 | 0.97 | 0.99 | 0.99 | 2 | 3 | 2 | 3 | 3 | 5 | 5 | 546.2754 | 165.3076 | 83.1992 | 61.4658 | 1.7688 | 1.7511 | 0.22706 | 0.23408 | 0.27514 | 0.28365 | 1.2333 | 1.5087 | 11.9094 | 0.008 | 0.00014749 | 36.0945 | 0.05 | 0.0023746 | 0.0025221 | 1.221 | 1.2185 | 45.302 | 44.849 | 44.7564 | 3.7246 | 31.6327 | 32.2782 | 31.6327 | 31.6327 | 13.1482 | 12.7537 | 12.3711 | 12.3711 | 0 | 2.6143e-07 | 12.6267 | 712.4897 | 31 | 12.6267 | 595.3247 | 13.1482 | 12.6267 | 170.3076 | 12.7537 | 12.6267 | 12.3711 | 12.6267 | 83.1992 | 12.3711 | 8.8387 | 8.8387 | 32.2782 | 8.8387 | 165.3076 | 31.6327 | 8.8387 | 83.1992 | 12.3711 | 3.788 | 165.3076 | 31.6327 | 3.788 | 31.6327 | 12.6267
31 | 12 | 0.8 | 730 | 550 | 715 | 35 | 2.75 | 2.7225 | 0.99 | 0.985 | 0.8 | 0.9 | 0.97 | 0.99 | 0.99 | 2 | 3 | 2 | 3 | 3 | 5 | 5 | 540.7179 | 148.1909 | 76.6381 | 61.4658 | 1.7126 | 1.6955 | 0.13646 | 0.14069 | 0.30449 | 0.31391 | 1.2409 | 1.5131 | 11.9094 | 0.008 | 0.00014749 | 36.1974 | 0.05 | 0.0023814 | 0.0025289 | 1.2285 | 1.226 | 45.5791 | 45.1233 | 45.0304 | 9.2821 | 31.6327 | 32.2782 | 31.6327 | 31.6327 | 13.1482 | 12.7537 | 12.3711 | 12.3711 | 0 | 2.0224e-06 | 12.2269 | 712.4076 | 31 | 12.2269 | 595.249 | 13.1482 | 12.2269 | 153.1909 | 12.7537 | 12.2269 | 12.3711 | 12.2269 | 76.6381 | 12.3711 | 9.7815 | 9.7815 | 32.2782 | 9.7815 | 146.8446 | 31.6327 | 9.7815 | 76.6381 | 12.3711 | 2.4454 | 153.6336 | 31.6327 | 2.4454 | 31.6327 | 12.2269
31 | 12.5 | 0.8 | 730 | 550 | 715 | 35 | 2.75 | 2.7225 | 0.99 | 0.985 | 0.8 | 0.9 | 0.97 | 0.99 | 0.99 | 2 | 3 | 2 | 3 | 3 | 5 | 5 | 546.9696 | 145.841 | 77.0825 | 60.1279 | 1.6987 | 1.6818 | 0.13237 | 0.13646 | 0.30542 | 0.31487 | 1.2304 | 1.53 | 11.9094 | 0.008 | 0.00014749 | 36.6032 | 0.05 | 0.0024081 | 0.0025556 | 1.2181 | 1.2156 | 45.1945 | 44.7425 | 44.6487 | 3.0304 | 31.6327 | 32.2782 | 31.6327 | 31.6327 | 13.696 | 13.2852 | 12.8866 | 12.8866 | 0 | 9.7618e-06 | 12.6785 | 712.4999 | 31 | 12.6785 | 600.5777 | 13.696 | 12.6785 | 150.841 | 13.2852 | 12.6785 | 12.8866 | 12.6785 | 77.0825 | 12.8866 | 10.1428 | 10.1428 | 32.2782 | 10.1428 | 145.1731 | 31.6327 | 10.1428 | 77.0825 | 12.8866 | 2.5357 | 148.5268 | 31.6327 | 2.5357 | 31.6327 | 12.6785
32 | 8 | 0.5 | 730 | 550 | 715 | 35 | 2.75 | 2.7225 | 0.99 | 0.985 | 0.8 | 0.9 | 0.97 | 0.99 | 0.99 | 2 | 3 | 2 | 3 | 3 | 5 | 5 | 526.3238 | 400.2756 | 217.7524 | 110.6847 | 2.2858 | 2.2629 | 1.0037 | 1.0347 | 0.30901 | 0.31857 | 0.9096 | 1.7303 | 11.9094 | 0.008 | 0.00014749 | 41.3943 | 0.05 | 0.0027233 | 0.0028708 | 0.90051 | 0.89764 | 33.4106 | 33.0764 | 32.971 | 23.6762 | 32.6531 | 33.3195 | 32.6531 | 32.6531 | 8.7655 | 8.5025 | 8.2474 | 8.2474 | 0 | 1.4197e-06 | 11.2837 | 712.1941 | 32 | 11.2837 | 540.6925 | 8.7655 | 11.2837 | 405.2756 | 8.5025 | 11.2837 | 8.2474 | 11.2837 | 217.7524 | 8.2474 | 5.6418 | 5.6418 | 33.3195 | 5.6418 | 400.2756 | 32.6531 | 5.6418 | 217.7524 | 8.2474 | 5.6418 | 400.2756 | 32.6531 | 5.6418 | 32.6531 | 11.2837
32 | 8 | 0.6 | 730 | 550 | 715 | 35 | 2.75 | 2.7225 | 0.99 | 0.985 | 0.8 | 0.9 | 0.97 | 0.99 | 0.99 | 2 | 3 | 2 | 3 | 3 | 5 | 5 | 517.6463 | 322.2557 | 155.4663 | 110.6847 | 2.1856 | 2.1638 | 0.64166 | 0.6615 | 0.35462 | 0.36559 | 1.1367 | 1.5209 | 11.9094 | 0.008 | 0.00014749 | 36.385 | 0.05 | 0.0023937 | 0.0025412 | 1.1253 | 1.1228 | 41.7513 | 41.3337 | 41.2404 | 32.3537 | 32.6531 | 33.3195 | 32.6531 | 32.6531 | 8.7655 | 8.5025 | 8.2474 | 8.2474 | 0 | 1.8002e-06 | 10.7909 | 712.066 | 32 | 10.7909 | 540.5791 | 8.7655 | 10.7909 | 327.2557 | 8.5025 | 10.7909 | 8.2474 | 10.7909 | 155.4663 | 8.2474 | 6.4745 | 6.4745 | 33.3195 | 6.4745 | 322.2557 | 32.6531 | 6.4745 | 155.4663 | 8.2474 | 4.3164 | 322.2557 | 32.6531 | 4.3164 | 32.6531 | 10.7909
32 | 8 | 0.7 | 730 | 550 | 715 | 35 | 2.75 | 2.7225 | 0.99 | 0.985 | 0.8 | 0.9 | 0.97 | 0.99 | 0.99 | 2 | 3 | 2 | 3 | 3 | 5 | 5 | 510.7985 | 278.1105 | 121.4186 | 110.6847 | 2.1126 | 2.0915 | 0.40978 | 0.42246 | 0.39995 | 0.41232 | 1.2567 | 1.4136 | 11.9094 | 0.008 | 0.00014749 | 33.8183 | 0.05 | 0.0022249 | 0.0023724 | 1.2441 | 1.2418 | 46.1597 | 45.6981 | 45.611 | 39.2015 | 32.6531 | 33.3195 | 32.6531 | 32.6531 | 8.7655 | 8.5025 | 8.2474 | 8.2474 | 0 | 2.239e-07 | 10.4315 | 711.9648 | 32 | 10.4315 | 540.4897 | 8.7655 | 10.4315 | 283.1105 | 8.5025 | 10.4315 | 8.2474 | 10.4315 | 121.4186 | 8.2474 | 7.302 | 7.302 | 33.3195 | 7.302 | 278.1105 | 32.6531 | 7.302 | 121.4186 | 8.2474 | 3.1294 | 278.1105 | 32.6531 | 3.1294 | 32.6531 | 10.4315
32 | 8 | 0.8 | 730 | 550 | 715 | 35 | 2.75 | 2.7225 | 0.99 | 0.985 | 0.8 | 0.9 | 0.97 | 0.99 | 0.99 | 2 | 3 | 2 | 3 | 3 | 5 | 5 | 494.0284 | 205.7264 | 115.6847 | 110.6847 | 1.9528 | 1.9332 | 0.24646 | 0.25408 | 0.42262 | 0.43569 | 1.2435 | 1.4377 | 11.9094 | 0.008 | 0.00014749 | 34.3941 | 0.05 | 0.0022628 | 0.0024103 | 1.231 | 1.2286 | 45.6739 | 45.2172 | 45.1287 | 55.9716 | 32.6531 | 33.3195 | 32.6531 | 32.6531 | 8.7655 | 8.5025 | 8.2474 | 8.2474 | 0 | 2.7003e-06 | 9.645 | 711.7173 | 32 | 9.645 | 540.2706 | 8.7655 | 9.645 | 210.7264 | 8.5025 | 9.645 | 8.2474 | 9.645 | 115.6847 | 8.2474 | 7.716 | 7.716 | 33.3195 | 7.716 | 190.7234 | 32.6531 | 7.716 | 115.6847 | 8.2474 | 1.929 | 270.4747 | 32.6531 | 1.929 | 32.6531 | 9.645
32 | 8.5 | 0.5 | 730 | 550 | 715 | 35 | 2.75 | 2.7225 | 0.99 | 0.985 | 0.8 | 0.9 | 0.97 | 0.99 | 0.99 | 2 | 3 | 2 | 3 | 3 | 5 | 5 | 524.9147 | 320.4609 | 160.4583 | 82.7914 | 2.1756 | 2.1539 | 0.79975 | 0.82449 | 0.24323 | 0.25075 | 1.0786 | 1.5784 | 11.9094 | 0.008 | 0.00014749 | 37.7617 | 0.05 | 0.0024843 | 0.0026318 | 1.0678 | 1.0652 | 39.6185 | 39.2223 | 39.1256 | 25.0853 | 32.6531 | 33.3195 | 32.6531 | 32.6531 | 9.3133 | 9.0339 | 8.7629 | 8.7629 | 0 | 4.826e-07 | 11.2006 | 712.1733 | 32 | 11.2006 | 547.9825 | 9.3133 | 11.2006 | 325.4609 | 9.0339 | 11.2006 | 8.7629 | 11.2006 | 160.4583 | 8.7629 | 5.6003 | 5.6003 | 33.3195 | 5.6003 | 320.4609 | 32.6531 | 5.6003 | 160.4583 | 8.7629 | 5.6003 | 320.4609 | 32.6531 | 5.6003 | 32.6531 | 11.2006
32 | 8.5 | 0.6 | 730 | 550 | 715 | 35 | 2.75 | 2.7225 | 0.99 | 0.985 | 0.8 | 0.9 | 0.97 | 0.99 | 0.99 | 2 | 3 | 2 | 3 | 3 | 5 | 5 | 515.2637 | 260.534 | 114.2282 | 82.7914 | 2.0709 | 2.0502 | 0.50906 | 0.5248 | 0.27787 | 0.28646 | 1.2389 | 1.4361 | 11.9094 | 0.008 | 0.00014749 | 34.3568 | 0.05 | 0.0022603 | 0.0024078 | 1.2265 | 1.2241 | 45.5058 | 45.0508 | 44.9623 | 34.7363 | 32.6531 | 33.3195 | 32.6531 | 32.6531 | 9.3133 | 9.0339 | 8.7629 | 8.7629 | 0 | 3.7346e-06 | 10.6631 | 712.0308 | 32 | 10.6631 | 547.8557 | 9.3133 | 10.6631 | 265.534 | 9.0339 | 10.6631 | 8.7629 | 10.6631 | 114.2282 | 8.7629 | 6.3978 | 6.3978 | 33.3195 | 6.3978 | 260.534 | 32.6531 | 6.3978 | 114.2282 | 8.7629 | 4.2652 | 260.534 | 32.6531 | 4.2652 | 32.6531 | 10.6631
32 | 8.5 | 0.7 | 730 | 550 | 715 | 35 | 2.75 | 2.7225 | 0.99 | 0.985 | 0.8 | 0.9 | 0.97 | 0.99 | 0.99 | 2 | 3 | 2 | 3 | 3 | 5 | 5 | 507.7376 | 226.3652 | 89.6606 | 82.7914 | 1.9959 | 1.976 | 0.32364 | 0.33365 | 0.31249 | 0.32215 | 1.3202 | 1.3687 | 11.9094 | 0.008 | 0.00014749 | 32.7436 | 0.05 | 0.0021542 | 0.0023017 | 1.307 | 1.3047 | 48.4912 | 48.0063 | 47.9218 | 42.2624 | 32.6531 | 33.3195 | 32.6531 | 32.6531 | 9.3133 | 9.0339 | 8.7629 | 8.7629 | 0 | 1.2328e-08 | 10.2785 | 711.9197 | 32 | 10.2785 | 547.7568 | 9.3133 | 10.2785 | 231.3652 | 9.0339 | 10.2785 | 8.7629 | 10.2785 | 89.6606 | 8.7629 | 7.1949 | 7.1949 | 33.3195 | 7.1949 | 226.3652 | 32.6531 | 7.1949 | 89.6606 | 8.7629 | 3.0835 | 226.3652 | 32.6531 | 3.0835 | 32.6531 | 10.2785
32 | 8.5 | 0.8 | 730 | 550 | 715 | 35 | 2.75 | 2.7225 | 0.99 | 0.985 | 0.8 | 0.9 | 0.97 | 0.99 | 0.99 | 2 | 3 | 2 | 3 | 3 | 5 | 5 | 489.8209 | 169.3929 | 87.7914 | 82.7914 | 1.8376 | 1.8192 | 0.19645 | 0.20253 | 0.32889 | 0.33907 | 1.2776 | 1.4192 | 11.9094 | 0.008 | 0.00014749 | 33.9532 | 0.05 | 0.0022338 | 0.0023812 | 1.2649 | 1.2625 | 46.9287 | 46.4594 | 46.372 | 60.1791 | 32.6531 | 33.3195 | 32.6531 | 32.6531 | 9.3133 | 9.0339 | 8.7629 | 8.7629 | 0 | 9.327e-06 | 9.4659 | 711.6552 | 32 | 9.4659 | 547.5214 | 9.3133 | 9.4659 | 174.3929 | 9.0339 | 9.4659 | 8.7629 | 9.4659 | 87.7914 | 8.7629 | 7.5727 | 7.5727 | 33.3195 | 7.5727 | 156.9753 | 32.6531 | 7.5727 | 87.7914 | 8.7629 | 1.8932 | 223.6365 | 32.6531 | 1.8932 | 32.6531 | 9.4659
32 | 9 | 0.5 | 730 | 550 | 715 | 35 | 2.75 | 2.7225 | 0.99 | 0.985 | 0.8 | 0.9 | 0.97 | 0.99 | 0.99 | 2 | 3 | 2 | 3 | 3 | 5 | 5 | 528.581 | 295.2097 | 146.5694 | 76.4445 | 2.1275 | 2.1063 | 0.73415 | 0.75685 | 0.23252 | 0.23971 | 1.1097 | 1.5548 | 11.9094 | 0.008 | 0.00014749 | 37.1963 | 0.05 | 0.0024471 | 0.0025946 | 1.0986 | 1.096 | 40.7603 | 40.3527 | 40.2574 | 21.419 | 32.6531 | 33.3195 | 32.6531 | 32.6531 | 9.8611 | 9.5653 | 9.2784 | 9.2784 | 0 | 2.318e-06 | 11.4194 | 712.2275 | 32 | 11.4194 | 554.9827 | 9.8611 | 11.4194 | 300.2097 | 9.5653 | 11.4194 | 9.2784 | 11.4194 | 146.5694 | 9.2784 | 5.7097 | 5.7097 | 33.3195 | 5.7097 | 295.2097 | 32.6531 | 5.7097 | 146.5694 | 9.2784 | 5.7097 | 295.2097 | 32.6531 | 5.7097 | 32.6531 | 11.4194
32 | 9 | 0.6 | 730 | 550 | 715 | 35 | 2.75 | 2.7225 | 0.99 | 0.985 | 0.8 | 0.9 | 0.97 | 0.99 | 0.99 | 2 | 3 | 2 | 3 | 3 | 5 | 5 | 519.1 | 242.5609 | 106.5541 | 76.4445 | 2.025 | 2.0047 | 0.4701 | 0.48464 | 0.26561 | 0.27383 | 1.2462 | 1.4364 | 11.9094 | 0.008 | 0.00014749 | 34.3633 | 0.05 | 0.0022607 | 0.0024082 | 1.2338 | 1.2314 | 45.7755 | 45.3178 | 45.2293 | 30.9 | 32.6531 | 33.3195 | 32.6531 | 32.6531 | 9.8611 | 9.5653 | 9.2784 | 9.2784 | 0 | 1.3614e-05 | 10.8704 | 712.0874 | 32 | 10.8704 | 554.8574 | 9.8611 | 10.8704 | 247.561 | 9.5653 | 10.8704 | 9.2784 | 10.8704 | 106.5541 | 9.2784 | 6.5223 | 6.5223 | 33.3195 | 6.5223 | 242.5609 | 32.6531 | 6.5223 | 106.5541 | 9.2784 | 4.3482 | 242.561 | 32.6531 | 4.3482 | 32.6531 | 10.8704
32 | 9 | 0.7 | 730 | 550 | 715 | 35 | 2.75 | 2.7225 | 0.99 | 0.985 | 0.8 | 0.9 | 0.97 | 0.99 | 0.99 | 2 | 3 | 2 | 3 | 3 | 5 | 5 | 511.7375 | 212.0672 | 85.2534 | 76.4445 | 1.9519 | 1.9324 | 0.29991 | 0.30919 | 0.29874 | 0.30797 | 1.3152 | 1.3818 | 11.9094 | 0.008 | 0.00014749 | 33.0582 | 0.05 | 0.0021749 | 0.0023224 | 1.302 | 1.2997 | 48.3082 | 47.8251 | 47.7398 | 38.2625 | 32.6531 | 33.3195 | 32.6531 | 32.6531 | 9.8611 | 9.5653 | 9.2784 | 9.2784 | 0 | 4.0309e-08 | 10.4793 | 711.9787 | 32 | 10.4793 | 554.7601 | 9.8611 | 10.4793 | 217.0672 | 9.5653 | 10.4793 | 9.2784 | 10.4793 | 85.2534 | 9.2784 | 7.3355 | 7.3355 | 33.3195 | 7.3355 | 212.0672 | 32.6531 | 7.3355 | 85.2534 | 9.2784 | 3.1438 | 212.0672 | 32.6531 | 3.1438 | 32.6531 | 10.4793
32 | 9 | 0.8 | 730 | 550 | 715 | 35 | 2.75 | 2.7225 | 0.99 | 0.985 | 0.8 | 0.9 | 0.97 | 0.99 | 0.99 | 2 | 3 | 2 | 3 | 3 | 5 | 5 | 496.1626 | 164.6222 | 81.8536 | 76.4445 | 1.8134 | 1.7953 | 0.18146 | 0.18707 | 0.31727 | 0.32708 | 1.2811 | 1.4239 | 11.9094 | 0.008 | 0.00014749 | 34.0641 | 0.05 | 0.0022411 | 0.0023885 | 1.2683 | 1.2659 | 47.0567 | 46.5862 | 46.4984 | 53.8374 | 32.6531 | 33.3195 | 32.6531 | 32.6531 | 9.8611 | 9.5653 | 9.2784 | 9.2784 | 0 | 9.0032e-08 | 9.7384 | 711.7488 | 32 | 9.7384 | 554.5544 | 9.8611 | 9.7384 | 169.6222 | 9.5653 | 9.7384 | 9.2784 | 9.7384 | 81.8536 | 9.2784 | 7.7907 | 7.7907 | 33.3195 | 7.7907 | 154.7931 | 32.6531 | 7.7907 | 81.8536 | 9.2784 | 1.9477 | 206.8832 | 32.6531 | 1.9477 | 32.6531 | 9.7384
32 | 9.5 | 0.5 | 730 | 550 | 715 | 35 | 2.75 | 2.7225 | 0.99 | 0.985 | 0.8 | 0.9 | 0.97 | 0.99 | 0.99 | 2 | 3 | 2 | 3 | 3 | 5 | 5 | 532.836 | 277.4263 | 138.2731 | 72.6716 | 2.0883 | 2.0674 | 0.6876 | 0.70886 | 0.22722 | 0.23424 | 1.1243 | 1.5466 | 11.9094 | 0.008 | 0.00014749 | 36.9999 | 0.05 | 0.0024342 | 0.0025817 | 1.1131 | 1.1105 | 41.2978 | 40.8848 | 40.79 | 17.164 | 32.6531 | 33.3195 | 32.6531 | 32.6531 | 10.409 | 10.0967 | 9.7938 | 9.7938 | 0 | 4.8929e-06 | 11.6842 | 712.2903 | 32 | 11.6842 | 561.6704 | 10.409 | 11.6842 | 282.4263 | 10.0967 | 11.6842 | 9.7938 | 11.6842 | 138.2731 | 9.7938 | 5.8421 | 5.8421 | 33.3195 | 5.8421 | 277.4262 | 32.6531 | 5.8421 | 138.2731 | 9.7938 | 5.8421 | 277.4263 | 32.6531 | 5.8421 | 32.6531 | 11.6842
32 | 9.5 | 0.6 | 730 | 550 | 715 | 35 | 2.75 | 2.7225 | 0.99 | 0.985 | 0.8 | 0.9 | 0.97 | 0.99 | 0.99 | 2 | 3 | 2 | 3 | 3 | 5 | 5 | 523.6575 | 230.1202 | 102.7664 | 72.6716 | 1.9885 | 1.9686 | 0.44319 | 0.4569 | 0.25967 | 0.2677 | 1.244 | 1.4452 | 11.9094 | 0.008 | 0.00014749 | 34.5741 | 0.05 | 0.0022746 | 0.0024221 | 1.2316 | 1.2292 | 45.6948 | 45.2379 | 45.1489 | 26.3425 | 32.6531 | 33.3195 | 32.6531 | 32.6531 | 10.409 | 10.0967 | 9.7938 | 9.7938 | 0 | 9.4068e-06 | 11.1275 | 712.1547 | 32 | 11.1275 | 561.5485 | 10.409 | 11.1275 | 235.1202 | 10.0967 | 11.1275 | 9.7938 | 11.1275 | 102.7664 | 9.7938 | 6.6765 | 6.6765 | 33.3195 | 6.6765 | 230.1202 | 32.6531 | 6.6765 | 102.7664 | 9.7938 | 4.451 | 230.1202 | 32.6531 | 4.451 | 32.6531 | 11.1275
32 | 9.5 | 0.7 | 730 | 550 | 715 | 35 | 2.75 | 2.7225 | 0.99 | 0.985 | 0.8 | 0.9 | 0.97 | 0.99 | 0.99 | 2 | 3 | 2 | 3 | 3 | 5 | 5 | 516.5516 | 202.2896 | 83.7547 | 72.6716 | 1.9176 | 1.8984 | 0.2839 | 0.29268 | 0.29217 | 0.30121 | 1.3045 | 1.3996 | 11.9094 | 0.008 | 0.00014749 | 33.4822 | 0.05 | 0.0022028 | 0.0023503 | 1.2915 | 1.2891 | 47.9161 | 47.437 | 47.3506 | 33.4484 | 32.6531 | 33.3195 | 32.6531 | 32.6531 | 10.409 | 10.0967 | 9.7938 | 9.7938 | 0 | 4.0411e-07 | 10.7318 | 712.0498 | 32 | 10.7318 | 561.4541 | 10.409 | 10.7318 | 207.2896 | 10.0967 | 10.7318 | 9.7938 | 10.7318 | 83.7547 | 9.7938 | 7.5122 | 7.5122 | 33.3195 | 7.5122 | 202.2896 | 32.6531 | 7.5122 | 83.7547 | 9.7938 | 3.2195 | 202.2896 | 32.6531 | 3.2195 | 32.6531 | 10.7318
32 | 9.5 | 0.8 | 730 | 550 | 715 | 35 | 2.75 | 2.7225 | 0.99 | 0.985 | 0.8 | 0.9 | 0.97 | 0.99 | 0.99 | 2 | 3 | 2 | 3 | 3 | 5 | 5 | 503.1097 | 161.9696 | 79.1855 | 72.6716 | 1.7963 | 1.7784 | 0.17121 | 0.17651 | 0.31287 | 0.32254 | 1.2793 | 1.4332 | 11.9094 | 0.008 | 0.00014749 | 34.2877 | 0.05 | 0.0022558 | 0.0024033 | 1.2665 | 1.2641 | 46.9911 | 46.5212 | 46.4329 | 46.8903 | 32.6531 | 33.3195 | 32.6531 | 32.6531 | 10.409 | 10.0967 | 9.7938 | 9.7938 | 0 | 1.0898e-05 | 10.0555 | 711.8513 | 32 | 10.0555 | 561.2756 | 10.409 | 10.0555 | 166.9696 | 10.0967 | 10.0555 | 9.7938 | 10.0555 | 79.1855 | 9.7938 | 8.0444 | 8.0444 | 33.3195 | 8.0444 | 154.1613 | 32.6531 | 8.0444 | 79.1855 | 9.7938 | 2.0111 | 195.0753 | 32.6531 | 2.0111 | 32.6531 | 10.0555
32 | 10 | 0.5 | 730 | 550 | 715 | 35 | 2.75 | 2.7225 | 0.99 | 0.985 | 0.8 | 0.9 | 0.97 | 0.99 | 0.99 | 2 | 3 | 2 | 3 | 3 | 5 | 5 | 537.2671 | 263.0547 | 132.387 | 69.8915 | 2.053 | 2.0325 | 0.64975 | 0.66984 | 0.22385 | 0.23078 | 1.1319 | 1.5452 | 11.9094 | 0.008 | 0.00014749 | 36.9664 | 0.05 | 0.002432 | 0.0025795 | 1.1206 | 1.118 | 41.5751 | 41.1594 | 41.0646 | 12.7329 | 32.6531 | 33.3195 | 32.6531 | 32.6531 | 10.9568 | 10.6281 | 10.3093 | 10.3093 | 0 | 1.082e-05 | 11.9735 | 712.3558 | 32 | 11.9735 | 568.071 | 10.9568 | 11.9735 | 268.0547 | 10.6281 | 11.9735 | 10.3093 | 11.9735 | 132.387 | 10.3093 | 5.9868 | 5.9868 | 33.3195 | 5.9868 | 263.0547 | 32.6531 | 5.9868 | 132.387 | 10.3093 | 5.9868 | 263.0547 | 32.6531 | 5.9868 | 32.6531 | 11.9735
32 | 10 | 0.6 | 730 | 550 | 715 | 35 | 2.75 | 2.7225 | 0.99 | 0.985 | 0.8 | 0.9 | 0.97 | 0.99 | 0.99 | 2 | 3 | 2 | 3 | 3 | 5 | 5 | 528.4346 | 220.0612 | 100.5028 | 69.8915 | 1.9562 | 1.9366 | 0.42151 | 0.43454 | 0.25599 | 0.26391 | 1.2382 | 1.4574 | 11.9094 | 0.008 | 0.00014749 | 34.8662 | 0.05 | 0.0022938 | 0.0024413 | 1.2258 | 1.2234 | 45.4799 | 45.0251 | 44.9355 | 21.5654 | 32.6531 | 33.3195 | 32.6531 | 32.6531 | 10.9568 | 10.6281 | 10.3093 | 10.3093 | 0 | 3.8151e-05 | 11.4105 | 712.2253 | 32 | 11.4105 | 567.953 | 10.9568 | 11.4105 | 225.0612 | 10.6281 | 11.4105 | 10.3093 | 11.4105 | 100.5028 | 10.3093 | 6.8463 | 6.8463 | 33.3195 | 6.8463 | 220.0612 | 32.6531 | 6.8463 | 100.5028 | 10.3093 | 4.5642 | 220.0612 | 32.6531 | 4.5642 | 32.6531 | 11.4105
32 | 10 | 0.7 | 730 | 550 | 715 | 35 | 2.75 | 2.7225 | 0.99 | 0.985 | 0.8 | 0.9 | 0.97 | 0.99 | 0.99 | 2 | 3 | 2 | 3 | 3 | 5 | 5 | 521.6158 | 194.3811 | 83.2998 | 69.8915 | 1.8875 | 1.8686 | 0.27113 | 0.27951 | 0.2882 | 0.29711 | 1.292 | 1.4188 | 11.9094 | 0.008 | 0.00014749 | 33.9427 | 0.05 | 0.0022331 | 0.0023806 | 1.2791 | 1.2767 | 47.456 | 46.9814 | 46.894 | 28.3842 | 32.6531 | 33.3195 | 32.6531 | 32.6531 | 10.9568 | 10.6281 | 10.3093 | 10.3093 | 0 | 6.9155e-08 | 11.0108 | 712.1246 | 32 | 11.0108 | 567.862 | 10.9568 | 11.0108 | 199.3811 | 10.6281 | 11.0108 | 10.3093 | 11.0108 | 83.2998 | 10.3093 | 7.7076 | 7.7076 | 33.3195 | 7.7076 | 194.3811 | 32.6531 | 7.7076 | 83.2998 | 10.3093 | 3.3033 | 194.3811 | 32.6531 | 3.3033 | 32.6531 | 11.0108
32 | 10 | 0.8 | 730 | 550 | 715 | 35 | 2.75 | 2.7225 | 0.99 | 0.985 | 0.8 | 0.9 | 0.97 | 0.99 | 0.99 | 2 | 3 | 2 | 3 | 3 | 5 | 5 | 510.1208 | 160.0097 | 77.8561 | 69.8915 | 1.782 | 1.7641 | 0.16309 | 0.16813 | 0.31101 | 0.32063 | 1.2754 | 1.4447 | 11.9094 | 0.008 | 0.00014749 | 34.5615 | 0.05 | 0.0022738 | 0.0024213 | 1.2626 | 1.2602 | 46.846 | 46.3776 | 46.2886 | 39.8792 | 32.6531 | 33.3195 | 32.6531 | 32.6531 | 10.9568 | 10.6281 | 10.3093 | 10.3093 | 0 | 7.924e-10 | 10.3972 | 711.9548 | 32 | 10.3972 | 567.7086 | 10.9568 | 10.3972 | 165.0097 | 10.6281 | 10.3972 | 10.3093 | 10.3972 | 77.8561 | 10.3093 | 8.3178 | 8.3178 | 33.3195 | 8.3178 | 153.9178 | 32.6531 | 8.3178 | 77.8561 | 10.3093 | 2.0794 | 185.5177 | 32.6531 | 2.0794 | 32.6531 | 10.3972
32 | 10.5 | 0.5 | 730 | 550 | 715 | 35 | 2.75 | 2.7225 | 0.99 | 0.985 | 0.8 | 0.9 | 0.97 | 0.99 | 0.99 | 2 | 3 | 2 | 3 | 3 | 5 | 5 | 541.7608 | 250.8026 | 127.9182 | 67.6475 | 2.0202 | 2 | 0.61734 | 0.63643 | 0.22149 | 0.22834 | 1.1352 | 1.548 | 11.9094 | 0.008 | 0.00014749 | 37.0326 | 0.05 | 0.0024364 | 0.0025838 | 1.1239 | 1.1213 | 41.6978 | 41.2808 | 41.1859 | 8.2392 | 32.6531 | 33.3195 | 32.6531 | 32.6531 | 11.5047 | 11.1595 | 10.8247 | 10.8247 | 0 | 3.1375e-05 | 12.282 | 712.4222 | 32 | 12.282 | 574.2091 | 11.5047 | 12.282 | 255.8026 | 11.1595 | 12.282 | 10.8247 | 12.282 | 127.9182 | 10.8247 | 6.141 | 6.141 | 33.3195 | 6.141 | 250.8026 | 32.6531 | 6.141 | 127.9182 | 10.8247 | 6.141 | 250.8026 | 32.6531 | 6.141 | 32.6531 | 12.282
32 | 10.5 | 0.6 | 730 | 550 | 715 | 35 | 2.75 | 2.7225 | 0.99 | 0.985 | 0.8 | 0.9 | 0.97 | 0.99 | 0.99 | 2 | 3 | 2 | 3 | 3 | 5 | 5 | 533.2926 | 211.419 | 99.0567 | 67.6475 | 1.9264 | 1.9071 | 0.40298 | 0.41544 | 0.25348 | 0.26132 | 1.2304 | 1.4715 | 11.9094 | 0.008 | 0.00014749 | 35.2041 | 0.05 | 0.0023161 | 0.0024635 | 1.2181 | 1.2156 | 45.1931 | 44.7411 | 44.6506 | 16.7074 | 32.6531 | 33.3195 | 32.6531 | 32.6531 | 11.5047 | 11.1595 | 10.8247 | 10.8247 | 0 | 7.9396e-05 | 11.7134 | 712.2971 | 32 | 11.7134 | 574.0955 | 11.5047 | 11.7134 | 216.419 | 11.1595 | 11.7134 | 10.8247 | 11.7134 | 99.0567 | 10.8247 | 7.028 | 7.028 | 33.3195 | 7.028 | 211.419 | 32.6531 | 7.028 | 99.0567 | 10.8247 | 4.6854 | 211.4191 | 32.6531 | 4.6854 | 32.6531 | 11.7134
32 | 10.5 | 0.7 | 730 | 550 | 715 | 35 | 2.75 | 2.7225 | 0.99 | 0.985 | 0.8 | 0.9 | 0.97 | 0.99 | 0.99 | 2 | 3 | 2 | 3 | 3 | 5 | 5 | 526.7739 | 187.5463 | 83.3461 | 67.6475 | 1.8599 | 1.8413 | 0.26026 | 0.26831 | 0.28556 | 0.29439 | 1.2786 | 1.4387 | 11.9094 | 0.008 | 0.00014749 | 34.4195 | 0.05 | 0.0022644 | 0.0024119 | 1.2659 | 1.2635 | 46.966 | 46.4963 | 46.4077 | 23.2261 | 32.6531 | 33.3195 | 32.6531 | 32.6531 | 11.5047 | 11.1595 | 10.8247 | 10.8247 | 0 | 7.5626e-07 | 11.3105 | 712.2008 | 32 | 11.3105 | 574.008 | 11.5047 | 11.3105 | 192.5463 | 11.1595 | 11.3105 | 10.8247 | 11.3105 | 83.3461 | 10.8247 | 7.9173 | 7.9173 | 33.3195 | 7.9173 | 187.5463 | 32.6531 | 7.9173 | 83.3461 | 10.8247 | 3.3931 | 187.5463 | 32.6531 | 3.3931 | 32.6531 | 11.3105
32 | 10.5 | 0.8 | 730 | 550 | 715 | 35 | 2.75 | 2.7225 | 0.99 | 0.985 | 0.8 | 0.9 | 0.97 | 0.99 | 0.99 | 2 | 3 | 2 | 3 | 3 | 5 | 5 | 517.0182 | 158.2403 | 77.2835 | 67.6475 | 1.7686 | 1.7509 | 0.15628 | 0.16111 | 0.31038 | 0.31998 | 1.2699 | 1.4577 | 11.9094 | 0.008 | 0.00014749 | 34.8721 | 0.05 | 0.0022942 | 0.0024417 | 1.2572 | 1.2547 | 46.643 | 46.1766 | 46.0869 | 32.9818 | 32.6531 | 33.3195 | 32.6531 | 32.6531 | 11.5047 | 11.1595 | 10.8247 | 10.8247 | 0 | 3.6918e-06 | 10.7569 | 712.0567 | 32 | 10.7569 | 573.8772 | 11.5047 | 10.7569 | 163.2403 | 11.1595 | 10.7569 | 10.8247 | 10.7569 | 77.2835 | 10.8247 | 8.6055 | 8.6055 | 33.3195 | 8.6055 | 153.6134 | 32.6531 | 8.6055 | 77.2835 | 10.8247 | 2.1514 | 177.4034 | 32.6531 | 2.1514 | 32.6531 | 10.7569
32 | 11 | 0.5 | 730 | 550 | 715 | 35 | 2.75 | 2.7225 | 0.99 | 0.985 | 0.8 | 0.9 | 0.97 | 0.99 | 0.99 | 2 | 3 | 2 | 3 | 3 | 5 | 5 | 546.2732 | 240.0471 | 124.3981 | 65.7435 | 1.9891 | 1.9693 | 0.58882 | 0.60703 | 0.21974 | 0.22654 | 1.1357 | 1.5537 | 11.9094 | 0.008 | 0.00014749 | 37.1688 | 0.05 | 0.0024453 | 0.0025928 | 1.1243 | 1.1217 | 41.7149 | 41.2977 | 41.2025 | 3.7268 | 32.6531 | 33.3195 | 32.6531 | 32.6531 | 12.0525 | 11.6909 | 11.3402 | 11.3402 | 0 | 4.4057e-06 | 12.6082 | 712.4889 | 32 | 12.6082 | 580.107 | 12.0525 | 12.6082 | 245.0471 | 11.6909 | 12.6082 | 11.3402 | 12.6082 | 124.3981 | 11.3402 | 6.3041 | 6.3041 | 33.3195 | 6.3041 | 240.0471 | 32.6531 | 6.3041 | 124.3981 | 11.3402 | 6.3041 | 240.0471 | 32.6531 | 6.3041 | 32.6531 | 12.6082
32 | 11 | 0.6 | 730 | 550 | 715 | 35 | 2.75 | 2.7225 | 0.99 | 0.985 | 0.8 | 0.9 | 0.97 | 0.99 | 0.99 | 2 | 3 | 2 | 3 | 3 | 5 | 5 | 538.1775 | 203.7458 | 98.1082 | 65.7435 | 1.8984 | 1.8794 | 0.38665 | 0.39861 | 0.2517 | 0.25948 | 1.2214 | 1.4869 | 11.9094 | 0.008 | 0.00014749 | 35.5721 | 0.05 | 0.0023403 | 0.0024878 | 1.2091 | 1.2067 | 44.8616 | 44.413 | 44.3216 | 11.8225 | 32.6531 | 33.3195 | 32.6531 | 32.6531 | 12.0525 | 11.6909 | 11.3402 | 11.3402 | 0 | 1.7555e-05 | 12.0347 | 712.3692 | 32 | 12.0347 | 579.9978 | 12.0525 | 12.0347 | 208.7458 | 11.6909 | 12.0347 | 11.3402 | 12.0347 | 98.1082 | 11.3402 | 7.2208 | 7.2208 | 33.3195 | 7.2208 | 203.7458 | 32.6531 | 7.2208 | 98.1082 | 11.3402 | 4.8139 | 203.7458 | 32.6531 | 4.8139 | 32.6531 | 12.0347
32 | 11 | 0.7 | 730 | 550 | 715 | 35 | 2.75 | 2.7225 | 0.99 | 0.985 | 0.8 | 0.9 | 0.97 | 0.99 | 0.99 | 2 | 3 | 2 | 3 | 3 | 5 | 5 | 531.9657 | 181.4234 | 83.6544 | 65.7435 | 1.8343 | 1.8159 | 0.2507 | 0.25845 | 0.28375 | 0.29252 | 1.2649 | 1.459 | 11.9094 | 0.008 | 0.00014749 | 34.9037 | 0.05 | 0.0022963 | 0.0024438 | 1.2523 | 1.2498 | 46.4622 | 45.9976 | 45.9078 | 18.0343 | 32.6531 | 33.3195 | 32.6531 | 32.6531 | 12.0525 | 11.6909 | 11.3402 | 11.3402 | 0 | 4.0356e-06 | 11.6291 | 712.2775 | 32 | 11.6291 | 579.9141 | 12.0525 | 11.6291 | 186.4234 | 11.6909 | 11.6291 | 11.3402 | 11.6291 | 83.6544 | 11.3402 | 8.1403 | 8.1403 | 33.3195 | 8.1403 | 181.4234 | 32.6531 | 8.1403 | 83.6544 | 11.3402 | 3.4887 | 181.4234 | 32.6531 | 3.4887 | 32.6531 | 11.6291
32 | 11 | 0.8 | 730 | 550 | 715 | 35 | 2.75 | 2.7225 | 0.99 | 0.985 | 0.8 | 0.9 | 0.97 | 0.99 | 0.99 | 2 | 3 | 2 | 3 | 3 | 5 | 5 | 523.7748 | 156.543 | 77.1512 | 65.7435 | 1.756 | 1.7384 | 0.1504 | 0.15506 | 0.31049 | 0.32009 | 1.2633 | 1.4716 | 11.9094 | 0.008 | 0.00014749 | 35.205 | 0.05 | 0.0023161 | 0.0024636 | 1.2506 | 1.2482 | 46.4014 | 45.9373 | 45.8469 | 26.2252 | 32.6531 | 33.3195 | 32.6531 | 32.6531 | 12.0525 | 11.6909 | 11.3402 | 11.3402 | 0 | 1.1526e-05 | 11.1343 | 712.1565 | 32 | 11.1343 | 579.8038 | 12.0525 | 11.1343 | 161.543 | 11.6909 | 11.1343 | 11.3402 | 11.1343 | 77.1512 | 11.3402 | 8.9074 | 8.9074 | 33.3195 | 8.9074 | 153.1934 | 32.6531 | 8.9074 | 77.1512 | 11.3402 | 2.2269 | 170.2824 | 32.6531 | 2.2269 | 32.6531 | 11.1343
32 | 11.5 | 0.6 | 730 | 550 | 715 | 35 | 2.75 | 2.7225 | 0.99 | 0.985 | 0.8 | 0.9 | 0.97 | 0.99 | 0.99 | 2 | 3 | 2 | 3 | 3 | 5 | 5 | 543.0658 | 196.7854 | 97.4791 | 64.0763 | 1.8719 | 1.8532 | 0.37199 | 0.38349 | 0.2504 | 0.25815 | 1.2115 | 1.5032 | 11.9094 | 0.008 | 0.00014749 | 35.9611 | 0.05 | 0.0023659 | 0.0025133 | 1.1994 | 1.1969 | 44.5007 | 44.0557 | 43.9633 | 6.9342 | 32.6531 | 33.3195 | 32.6531 | 32.6531 | 12.6004 | 12.2223 | 11.8557 | 11.8557 | 0 | 7.2852e-06 | 12.3745 | 712.4415 | 32 | 12.3745 | 585.6797 | 12.6004 | 12.3745 | 201.7854 | 12.2223 | 12.3745 | 11.8557 | 12.3745 | 97.4791 | 11.8557 | 7.4247 | 7.4247 | 33.3195 | 7.4247 | 196.7854 | 32.6531 | 7.4247 | 97.4791 | 11.8557 | 4.9498 | 196.7855 | 32.6531 | 4.9498 | 32.6531 | 12.3745
32 | 11.5 | 0.7 | 730 | 550 | 715 | 35 | 2.75 | 2.7225 | 0.99 | 0.985 | 0.8 | 0.9 | 0.97 | 0.99 | 0.99 | 2 | 3 | 2 | 3 | 3 | 5 | 5 | 537.165 | 175.8094 | 84.0952 | 64.0763 | 1.81 | 1.7919 | 0.24211 | 0.2496 | 0.28251 | 0.29125 | 1.2511 | 1.4793 | 11.9094 | 0.008 | 0.00014749 | 35.39 | 0.05 | 0.0023283 | 0.0024758 | 1.2386 | 1.2361 | 45.9532 | 45.4937 | 45.4027 | 12.835 | 32.6531 | 33.3195 | 32.6531 | 32.6531 | 12.6004 | 12.2223 | 11.8557 | 11.8557 | 0 | 9.7194e-08 | 11.9667 | 712.3543 | 32 | 11.9667 | 585.5998 | 12.6004 | 11.9667 | 180.8094 | 12.2223 | 11.9667 | 11.8557 | 11.9667 | 84.0952 | 11.8557 | 8.3767 | 8.3767 | 33.3195 | 8.3767 | 175.8094 | 32.6531 | 8.3767 | 84.0952 | 11.8557 | 3.59 | 175.8094 | 32.6531 | 3.59 | 32.6531 | 11.9667
32 | 11.5 | 0.8 | 730 | 550 | 715 | 35 | 2.75 | 2.7225 | 0.99 | 0.985 | 0.8 | 0.9 | 0.97 | 0.99 | 0.99 | 2 | 3 | 2 | 3 | 3 | 5 | 5 | 530.3218 | 154.6716 | 77.3186 | 64.0763 | 1.7432 | 1.7258 | 0.14525 | 0.14974 | 0.31098 | 0.3206 | 1.2554 | 1.4865 | 11.9094 | 0.008 | 0.00014749 | 35.5613 | 0.05 | 0.0023396 | 0.002487 | 1.2429 | 1.2404 | 46.1134 | 45.6522 | 45.5609 | 19.6782 | 32.6531 | 33.3195 | 32.6531 | 32.6531 | 12.6004 | 12.2223 | 11.8557 | 11.8557 | 0 | 3.0949e-05 | 11.5263 | 712.2532 | 32 | 11.5263 | 585.5072 | 12.6004 | 11.5263 | 159.6715 | 12.2223 | 11.5263 | 11.8557 | 11.5263 | 77.3186 | 11.8557 | 9.221 | 9.221 | 33.3195 | 9.221 | 152.3866 | 32.6531 | 9.221 | 77.3186 | 11.8557 | 2.3053 | 163.9689 | 32.6531 | 2.3053 | 32.6531 | 11.5263
32 | 12 | 0.6 | 730 | 550 | 715 | 35 | 2.75 | 2.7225 | 0.99 | 0.985 | 0.8 | 0.9 | 0.97 | 0.99 | 0.99 | 2 | 3 | 2 | 3 | 3 | 5 | 5 | 547.9474 | 190.3723 | 97.0567 | 62.585 | 1.8466 | 1.8281 | 0.35865 | 0.36974 | 0.24948 | 0.2572 | 1.2012 | 1.5201 | 11.9094 | 0.008 | 0.00014749 | 36.3653 | 0.05 | 0.0023925 | 0.0025399 | 1.1891 | 1.1866 | 44.1195 | 43.6783 | 43.585 | 2.0526 | 32.6531 | 33.3195 | 32.6531 | 32.6531 | 13.1482 | 12.7537 | 12.3711 | 12.3711 | 0 | 2.3991e-06 | 12.7337 | 712.5137 | 32 | 12.7337 | 591.1584 | 13.1482 | 12.7337 | 195.3723 | 12.7537 | 12.7337 | 12.3711 | 12.7337 | 97.0567 | 12.3711 | 7.6402 | 7.6402 | 33.3195 | 7.6402 | 190.3723 | 32.6531 | 7.6402 | 97.0567 | 12.3711 | 5.0935 | 190.3723 | 32.6531 | 5.0935 | 32.6531 | 12.7337
32 | 12 | 0.7 | 730 | 550 | 715 | 35 | 2.75 | 2.7225 | 0.99 | 0.985 | 0.8 | 0.9 | 0.97 | 0.99 | 0.99 | 2 | 3 | 2 | 3 | 3 | 5 | 5 | 542.3612 | 170.5746 | 84.5884 | 62.585 | 1.787 | 1.7692 | 0.23429 | 0.24153 | 0.2817 | 0.29042 | 1.2372 | 1.4996 | 11.9094 | 0.008 | 0.00014749 | 35.8747 | 0.05 | 0.0023602 | 0.0025077 | 1.2248 | 1.2223 | 45.4443 | 44.9898 | 44.8977 | 7.6388 | 32.6531 | 33.3195 | 32.6531 | 32.6531 | 13.1482 | 12.7537 | 12.3711 | 12.3711 | 0 | 2.3953e-07 | 12.3244 | 712.4311 | 32 | 12.3244 | 591.0825 | 13.1482 | 12.3244 | 175.5746 | 12.7537 | 12.3244 | 12.3711 | 12.3244 | 84.5884 | 12.3711 | 8.6271 | 8.6271 | 33.3195 | 8.6271 | 170.5746 | 32.6531 | 8.6271 | 84.5884 | 12.3711 | 3.6973 | 170.5746 | 32.6531 | 3.6973 | 32.6531 | 12.3244
32 | 12 | 0.8 | 730 | 550 | 715 | 35 | 2.75 | 2.7225 | 0.99 | 0.985 | 0.8 | 0.9 | 0.97 | 0.99 | 0.99 | 2 | 3 | 2 | 3 | 3 | 5 | 5 | 536.6787 | 152.6169 | 77.6513 | 62.585 | 1.7303 | 1.713 | 0.14065 | 0.145 | 0.31176 | 0.3214 | 1.2466 | 1.502 | 11.9094 | 0.008 | 0.00014749 | 35.9319 | 0.05 | 0.0023639 | 0.0025114 | 1.2341 | 1.2316 | 45.7893 | 45.3314 | 45.2392 | 13.3213 | 32.6531 | 33.3195 | 32.6531 | 32.6531 | 13.1482 | 12.7537 | 12.3711 | 12.3711 | 0 | 2.4331e-05 | 11.9343 | 712.3471 | 32 | 11.9343 | 591.0052 | 13.1482 | 11.9343 | 157.6169 | 12.7537 | 11.9343 | 12.3711 | 11.9343 | 77.6513 | 12.3711 | 9.5474 | 9.5474 | 33.3195 | 9.5474 | 151.2196 | 32.6531 | 9.5474 | 77.6513 | 12.3711 | 2.3869 | 158.264 | 32.6531 | 2.3869 | 32.6531 | 11.9343
32 | 12.5 | 0.7 | 730 | 550 | 715 | 35 | 2.75 | 2.7225 | 0.99 | 0.985 | 0.8 | 0.9 | 0.97 | 0.99 | 0.99 | 2 | 3 | 2 | 3 | 3 | 5 | 5 | 547.5518 | 165.6282 | 85.08 | 61.23 | 1.7652 | 1.7475 | 0.22709 | 0.23411 | 0.28126 | 0.28996 | 1.2235 | 1.5196 | 11.9094 | 0.008 | 0.00014749 | 36.3548 | 0.05 | 0.0023918 | 0.0025392 | 1.2112 | 1.2087 | 44.9393 | 44.4899 | 44.3966 | 2.4482 | 32.6531 | 33.3195 | 32.6531 | 32.6531 | 13.696 | 13.2852 | 12.8866 | 12.8866 | 0 | 3.7068e-09 | 12.7038 | 712.5078 | 32 | 12.7038 | 596.3773 | 13.696 | 12.7038 | 170.6282 | 13.2852 | 12.7038 | 12.8866 | 12.7038 | 85.08 | 12.8866 | 8.8927 | 8.8927 | 33.3195 | 8.8927 | 165.6282 | 32.6531 | 8.8927 | 85.08 | 12.8866 | 3.8111 | 165.6282 | 32.6531 | 3.8111 | 32.6531 | 12.7038
32 | 12.5 | 0.8 | 730 | 550 | 715 | 35 | 2.75 | 2.7225 | 0.99 | 0.985 | 0.8 | 0.9 | 0.97 | 0.99 | 0.99 | 2 | 3 | 2 | 3 | 3 | 5 | 5 | 542.8187 | 150.2225 | 78.0884 | 61.23 | 1.7169 | 1.6997 | 0.13652 | 0.14074 | 0.31266 | 0.32233 | 1.2366 | 1.5181 | 11.9094 | 0.008 | 0.00014749 | 36.3185 | 0.05 | 0.0023894 | 0.0025369 | 1.2243 | 1.2217 | 45.4224 | 44.9681 | 44.875 | 7.1813 | 32.6531 | 33.3195 | 32.6531 | 32.6531 | 13.696 | 13.2852 | 12.8866 | 12.8866 | 0 | 4.3247e-05 | 12.3569 | 712.4378 | 32 | 12.3569 | 596.3128 | 13.696 | 12.3569 | 155.2225 | 13.2852 | 12.3569 | 12.8866 | 12.3569 | 78.0884 | 12.8866 | 9.8855 | 9.8855 | 33.3195 | 9.8855 | 149.5108 | 32.6531 | 9.8855 | 78.0884 | 12.8866 | 2.4714 | 153.0843 | 32.6531 | 2.4714 | 32.6531 | 12.3569
33 | 8 | 0.5 | 730 | 550 | 715 | 35 | 2.75 | 2.7225 | 0.99 | 0.985 | 0.8 | 0.9 | 0.97 | 0.99 | 0.99 | 2 | 3 | 2 | 3 | 3 | 5 | 5 | 523.6083 | 414.3824 | 225.4904 | 112.5378 | 2.2994 | 2.2764 | 1.0345 | 1.0665 | 0.3148 | 0.32454 | 0.8854 | 1.7522 | 11.9094 | 0.008 | 0.00014749 | 41.918 | 0.05 | 0.0027578 | 0.0029053 | 0.87654 | 0.87364 | 32.5215 | 32.1963 | 32.0896 | 26.3917 | 33.6735 | 34.3607 | 33.6735 | 33.6735 | 8.7655 | 8.5025 | 8.2474 | 8.2474 | 0 | 2.3494e-08 | 11.1083 | 712.153 | 33 | 11.1083 | 536.7904 | 8.7655 | 11.1083 | 419.3824 | 8.5025 | 11.1083 | 8.2474 | 11.1083 | 225.4904 | 8.2474 | 5.5541 | 5.5541 | 34.3607 | 5.5541 | 414.3824 | 33.6735 | 5.5541 | 225.4904 | 8.2474 | 5.5541 | 414.3824 | 33.6735 | 5.5541 | 33.6735 | 11.1083
33 | 8 | 0.6 | 730 | 550 | 715 | 35 | 2.75 | 2.7225 | 0.99 | 0.985 | 0.8 | 0.9 | 0.97 | 0.99 | 0.99 | 2 | 3 | 2 | 3 | 3 | 5 | 5 | 514.7364 | 332.1987 | 160.0419 | 112.5378 | 2.1978 | 2.1759 | 0.65872 | 0.6791 | 0.36113 | 0.3723 | 1.1245 | 1.531 | 11.9094 | 0.008 | 0.00014749 | 36.6275 | 0.05 | 0.0024097 | 0.0025572 | 1.1132 | 1.1107 | 41.303 | 40.89 | 40.7961 | 35.2636 | 33.6735 | 34.3607 | 33.6735 | 33.6735 | 8.7655 | 8.5025 | 8.2474 | 8.2474 | 0 | 1.7064e-06 | 10.6193 | 712.0219 | 33 | 10.6193 | 536.6747 | 8.7655 | 10.6193 | 337.1987 | 8.5025 | 10.6193 | 8.2474 | 10.6193 | 160.0419 | 8.2474 | 6.3716 | 6.3716 | 34.3607 | 6.3716 | 332.1987 | 33.6735 | 6.3716 | 160.0419 | 8.2474 | 4.2477 | 332.1987 | 33.6735 | 4.2477 | 33.6735 | 10.6193
33 | 8 | 0.7 | 730 | 550 | 715 | 35 | 2.75 | 2.7225 | 0.99 | 0.985 | 0.8 | 0.9 | 0.97 | 0.99 | 0.99 | 2 | 3 | 2 | 3 | 3 | 5 | 5 | 507.7481 | 285.9544 | 124.4425 | 112.5378 | 2.124 | 2.1027 | 0.41969 | 0.43267 | 0.4072 | 0.4198 | 1.2503 | 1.418 | 11.9094 | 0.008 | 0.00014749 | 33.9242 | 0.05 | 0.0022319 | 0.0023793 | 1.2378 | 1.2354 | 45.923 | 45.4637 | 45.3763 | 42.2519 | 33.6735 | 34.3607 | 33.6735 | 33.6735 | 8.7655 | 8.5025 | 8.2474 | 8.2474 | 0 | 2.3668e-05 | 10.2634 | 711.9187 | 33 | 10.2634 | 536.5836 | 8.7655 | 10.2634 | 290.9544 | 8.5025 | 10.2634 | 8.2474 | 10.2634 | 124.4425 | 8.2474 | 7.1844 | 7.1844 | 34.3607 | 7.1844 | 285.9544 | 33.6735 | 7.1844 | 124.4425 | 8.2474 | 3.079 | 285.9544 | 33.6735 | 3.079 | 33.6735 | 10.2634
33 | 8 | 0.8 | 730 | 550 | 715 | 35 | 2.75 | 2.7225 | 0.99 | 0.985 | 0.8 | 0.9 | 0.97 | 0.99 | 0.99 | 2 | 3 | 2 | 3 | 3 | 5 | 5 | 491.2229 | 212.3786 | 117.5378 | 112.5378 | 1.9675 | 1.9478 | 0.25187 | 0.25966 | 0.43121 | 0.44455 | 1.2436 | 1.4355 | 11.9094 | 0.008 | 0.00014749 | 34.3427 | 0.05 | 0.0022594 | 0.0024069 | 1.2312 | 1.2288 | 45.6797 | 45.2229 | 45.1345 | 58.7771 | 33.6735 | 34.3607 | 33.6735 | 33.6735 | 8.7655 | 8.5025 | 8.2474 | 8.2474 | 0 | 3.473e-07 | 9.51 | 711.6745 | 33 | 9.51 | 536.3682 | 8.7655 | 9.51 | 217.3786 | 8.5025 | 9.51 | 8.2474 | 9.51 | 117.5378 | 8.2474 | 7.608 | 7.608 | 34.3607 | 7.608 | 197.3785 | 33.6735 | 7.608 | 117.5378 | 8.2474 | 1.902 | 276.7368 | 33.6735 | 1.902 | 33.6735 | 9.51
33 | 8.5 | 0.5 | 730 | 550 | 715 | 35 | 2.75 | 2.7225 | 0.99 | 0.985 | 0.8 | 0.9 | 0.97 | 0.99 | 0.99 | 2 | 3 | 2 | 3 | 3 | 5 | 5 | 522.1576 | 332.2099 | 166.5037 | 84.1768 | 2.1909 | 2.169 | 0.82592 | 0.85146 | 0.24857 | 0.25626 | 1.0612 | 1.5932 | 11.9094 | 0.008 | 0.00014749 | 38.1158 | 0.05 | 0.0025076 | 0.0026551 | 1.0506 | 1.048 | 38.9801 | 38.5903 | 38.4927 | 27.8424 | 33.6735 | 34.3607 | 33.6735 | 33.6735 | 9.3133 | 9.0339 | 8.7629 | 8.7629 | 0 | 2.8097e-05 | 11.0252 | 712.1316 | 33 | 11.0252 | 544.0527 | 9.3133 | 11.0252 | 337.21 | 9.0339 | 11.0252 | 8.7629 | 11.0252 | 166.5037 | 8.7629 | 5.5126 | 5.5126 | 34.3607 | 5.5126 | 332.2099 | 33.6735 | 5.5126 | 166.5037 | 8.7629 | 5.5126 | 332.21 | 33.6735 | 5.5126 | 33.6735 | 11.0252
33 | 8.5 | 0.6 | 730 | 550 | 715 | 35 | 2.75 | 2.7225 | 0.99 | 0.985 | 0.8 | 0.9 | 0.97 | 0.99 | 0.99 | 2 | 3 | 2 | 3 | 3 | 5 | 5 | 512.2958 | 268.8425 | 117.6435 | 84.1768 | 2.0846 | 2.0638 | 0.52363 | 0.53982 | 0.28387 | 0.29265 | 1.2313 | 1.4412 | 11.9094 | 0.008 | 0.00014749 | 34.4795 | 0.05 | 0.0022684 | 0.0024159 | 1.219 | 1.2166 | 45.2266 | 44.7743 | 44.6856 | 37.7042 | 33.6735 | 34.3607 | 33.6735 | 33.6735 | 9.3133 | 9.0339 | 8.7629 | 8.7629 | 0 | 7.5183e-07 | 10.4922 | 711.9859 | 33 | 10.4922 | 543.9233 | 9.3133 | 10.4922 | 273.8425 | 9.0339 | 10.4922 | 8.7629 | 10.4922 | 117.6435 | 8.7629 | 6.2953 | 6.2953 | 34.3607 | 6.2953 | 268.8425 | 33.6735 | 6.2953 | 117.6435 | 8.7629 | 4.1969 | 268.8425 | 33.6735 | 4.1969 | 33.6735 | 10.4922
33 | 8.5 | 0.7 | 730 | 550 | 715 | 35 | 2.75 | 2.7225 | 0.99 | 0.985 | 0.8 | 0.9 | 0.97 | 0.99 | 0.99 | 2 | 3 | 2 | 3 | 3 | 5 | 5 | 504.623 | 232.9332 | 91.8081 | 84.1768 | 2.0088 | 1.9887 | 0.33213 | 0.34241 | 0.31918 | 0.32905 | 1.3173 | 1.3691 | 11.9094 | 0.008 | 0.00014749 | 32.7525 | 0.05 | 0.0021548 | 0.0023023 | 1.3041 | 1.3018 | 48.3841 | 47.9003 | 47.8157 | 45.377 | 33.6735 | 34.3607 | 33.6735 | 33.6735 | 9.3133 | 9.0339 | 8.7629 | 8.7629 | 0 | 5.3865e-05 | 10.1119 | 711.8725 | 33 | 10.1119 | 543.8227 | 9.3133 | 10.1119 | 237.9333 | 9.0339 | 10.1119 | 8.7629 | 10.1119 | 91.8081 | 8.7629 | 7.0783 | 7.0783 | 34.3607 | 7.0783 | 232.9332 | 33.6735 | 7.0783 | 91.8081 | 8.7629 | 3.0336 | 232.9333 | 33.6735 | 3.0336 | 33.6735 | 10.1119
33 | 8.5 | 0.8 | 730 | 550 | 715 | 35 | 2.75 | 2.7225 | 0.99 | 0.985 | 0.8 | 0.9 | 0.97 | 0.99 | 0.99 | 2 | 3 | 2 | 3 | 3 | 5 | 5 | 486.8846 | 174.6383 | 89.1769 | 84.1768 | 1.853 | 1.8344 | 0.20115 | 0.20737 | 0.33657 | 0.34698 | 1.2801 | 1.4145 | 11.9094 | 0.008 | 0.00014749 | 33.8395 | 0.05 | 0.0022263 | 0.0023738 | 1.2673 | 1.2649 | 47.0188 | 46.5486 | 46.4614 | 63.1154 | 33.6735 | 34.3607 | 33.6735 | 33.6735 | 9.3133 | 9.0339 | 8.7629 | 8.7629 | 0 | 2.585e-05 | 9.3302 | 711.6104 | 33 | 9.3302 | 543.5901 | 9.3133 | 9.3302 | 179.6383 | 9.0339 | 9.3302 | 8.7629 | 9.3302 | 89.1769 | 8.7629 | 7.4642 | 7.4642 | 34.3607 | 7.4642 | 162.1073 | 33.6735 | 7.4642 | 89.1769 | 8.7629 | 1.866 | 229.0906 | 33.6735 | 1.866 | 33.6735 | 9.3302
33 | 9 | 0.5 | 730 | 550 | 715 | 35 | 2.75 | 2.7225 | 0.99 | 0.985 | 0.8 | 0.9 | 0.97 | 0.99 | 0.99 | 2 | 3 | 2 | 3 | 3 | 5 | 5 | 525.743 | 306.0873 | 151.9928 | 77.7348 | 2.1435 | 2.1221 | 0.75859 | 0.78205 | 0.23778 | 0.24513 | 1.0949 | 1.5668 | 11.9094 | 0.008 | 0.00014749 | 37.4832 | 0.05 | 0.002466 | 0.0026135 | 1.084 | 1.0814 | 40.2173 | 39.8151 | 39.7191 | 24.257 | 33.6735 | 34.3607 | 33.6735 | 33.6735 | 9.8611 | 9.5653 | 9.2784 | 9.2784 | 0 | 4.3126e-07 | 11.2327 | 712.1846 | 33 | 11.2327 | 551.0259 | 9.8611 | 11.2327 | 311.0873 | 9.5653 | 11.2327 | 9.2784 | 11.2327 | 151.9928 | 9.2784 | 5.6164 | 5.6164 | 34.3607 | 5.6164 | 306.0873 | 33.6735 | 5.6164 | 151.9928 | 9.2784 | 5.6164 | 306.0873 | 33.6735 | 5.6164 | 33.6735 | 11.2327
33 | 9 | 0.6 | 730 | 550 | 715 | 35 | 2.75 | 2.7225 | 0.99 | 0.985 | 0.8 | 0.9 | 0.97 | 0.99 | 0.99 | 2 | 3 | 2 | 3 | 3 | 5 | 5 | 516.0491 | 250.345 | 109.609 | 77.7348 | 2.0394 | 2.019 | 0.48388 | 0.49884 | 0.27152 | 0.27992 | 1.2403 | 1.4396 | 11.9094 | 0.008 | 0.00014749 | 34.4402 | 0.05 | 0.0022658 | 0.0024133 | 1.2279 | 1.2255 | 45.5564 | 45.1008 | 45.0122 | 33.9509 | 33.6735 | 34.3607 | 33.6735 | 33.6735 | 9.8611 | 9.5653 | 9.2784 | 9.2784 | 0 | 7.2296e-06 | 10.6889 | 712.0413 | 33 | 10.6889 | 550.8981 | 9.8611 | 10.6889 | 255.345 | 9.5653 | 10.6889 | 9.2784 | 10.6889 | 109.609 | 9.2784 | 6.4133 | 6.4133 | 34.3607 | 6.4133 | 250.345 | 33.6735 | 6.4133 | 109.609 | 9.2784 | 4.2755 | 250.345 | 33.6735 | 4.2755 | 33.6735 | 10.6889
33 | 9 | 0.7 | 730 | 550 | 715 | 35 | 2.75 | 2.7225 | 0.99 | 0.985 | 0.8 | 0.9 | 0.97 | 0.99 | 0.99 | 2 | 3 | 2 | 3 | 3 | 5 | 5 | 508.5398 | 218.2616 | 87.1607 | 77.7348 | 1.9655 | 1.9458 | 0.30801 | 0.31754 | 0.30532 | 0.31477 | 1.3135 | 1.3806 | 11.9094 | 0.008 | 0.00014749 | 33.0294 | 0.05 | 0.002173 | 0.0023205 | 1.3004 | 1.2981 | 48.2467 | 47.7642 | 47.679 | 41.4602 | 33.6735 | 34.3607 | 33.6735 | 33.6735 | 9.8611 | 9.5653 | 9.2784 | 9.2784 | 0 | 3.431e-09 | 10.3025 | 711.9304 | 33 | 10.3025 | 550.7991 | 9.8611 | 10.3025 | 223.2616 | 9.5653 | 10.3025 | 9.2784 | 10.3025 | 87.1607 | 9.2784 | 7.2118 | 7.2118 | 34.3607 | 7.2118 | 218.2616 | 33.6735 | 7.2118 | 87.1607 | 9.2784 | 3.0908 | 218.2616 | 33.6735 | 3.0908 | 33.6735 | 10.3025
33 | 9 | 0.8 | 730 | 550 | 715 | 35 | 2.75 | 2.7225 | 0.99 | 0.985 | 0.8 | 0.9 | 0.97 | 0.99 | 0.99 | 2 | 3 | 2 | 3 | 3 | 5 | 5 | 493.0718 | 169.5931 | 83.131 | 77.7348 | 1.8288 | 1.8106 | 0.18599 | 0.19174 | 0.32477 | 0.33481 | 1.284 | 1.4183 | 11.9094 | 0.008 | 0.00014749 | 33.9317 | 0.05 | 0.0022323 | 0.0023798 | 1.2712 | 1.2688 | 47.1627 | 46.6911 | 46.6037 | 56.9282 | 33.6735 | 34.3607 | 33.6735 | 33.6735 | 9.8611 | 9.5653 | 9.2784 | 9.2784 | 0 | 3.9845e-06 | 9.5888 | 711.7018 | 33 | 9.5888 | 550.5951 | 9.8611 | 9.5888 | 174.5931 | 9.5653 | 9.5888 | 9.2784 | 9.5888 | 83.131 | 9.2784 | 7.671 | 7.671 | 34.3607 | 7.671 | 159.6618 | 33.6735 | 7.671 | 83.131 | 9.2784 | 1.9178 | 212.1216 | 33.6735 | 1.9178 | 33.6735 | 9.5888
33 | 9.5 | 0.5 | 730 | 550 | 715 | 35 | 2.75 | 2.7225 | 0.99 | 0.985 | 0.8 | 0.9 | 0.97 | 0.99 | 0.99 | 2 | 3 | 2 | 3 | 3 | 5 | 5 | 529.9124 | 287.6697 | 143.2463 | 73.9082 | 2.105 | 2.0839 | 0.71079 | 0.73277 | 0.23243 | 0.23962 | 1.1115 | 1.5564 | 11.9094 | 0.008 | 0.00014749 | 37.2343 | 0.05 | 0.0024496 | 0.0025971 | 1.1004 | 1.0978 | 40.827 | 40.4188 | 40.3234 | 20.0876 | 33.6735 | 34.3607 | 33.6735 | 33.6735 | 10.409 | 10.0967 | 9.7938 | 9.7938 | 0 | 3.1895e-06 | 11.4841 | 712.2462 | 33 | 11.4841 | 557.688 | 10.409 | 11.4841 | 292.6697 | 10.0967 | 11.4841 | 9.7938 | 11.4841 | 143.2463 | 9.7938 | 5.7421 | 5.7421 | 34.3607 | 5.7421 | 287.6697 | 33.6735 | 5.7421 | 143.2463 | 9.7938 | 5.7421 | 287.6697 | 33.6735 | 5.7421 | 33.6735 | 11.4841
33 | 9.5 | 0.6 | 730 | 550 | 715 | 35 | 2.75 | 2.7225 | 0.99 | 0.985 | 0.8 | 0.9 | 0.97 | 0.99 | 0.99 | 2 | 3 | 2 | 3 | 3 | 5 | 5 | 520.5209 | 237.5382 | 105.5767 | 73.9082 | 2.0036 | 1.9836 | 0.45643 | 0.47054 | 0.26553 | 0.27374 | 1.2393 | 1.4469 | 11.9094 | 0.008 | 0.00014749 | 34.6145 | 0.05 | 0.0022773 | 0.0024248 | 1.2269 | 1.2245 | 45.5213 | 45.0661 | 44.977 | 29.4791 | 33.6735 | 34.3607 | 33.6735 | 33.6735 | 10.409 | 10.0967 | 9.7938 | 9.7938 | 0 | 4.7692e-06 | 10.933 | 712.1074 | 33 | 10.933 | 557.5635 | 10.409 | 10.933 | 242.5382 | 10.0967 | 10.933 | 9.7938 | 10.933 | 105.5767 | 9.7938 | 6.5598 | 6.5598 | 34.3607 | 6.5598 | 237.5382 | 33.6735 | 6.5598 | 105.5767 | 9.7938 | 4.3732 | 237.5382 | 33.6735 | 4.3732 | 33.6735 | 10.933
33 | 9.5 | 0.7 | 730 | 550 | 715 | 35 | 2.75 | 2.7225 | 0.99 | 0.985 | 0.8 | 0.9 | 0.97 | 0.99 | 0.99 | 2 | 3 | 2 | 3 | 3 | 5 | 5 | 513.2686 | 208.2321 | 85.5095 | 73.9082 | 1.9318 | 1.9125 | 0.29174 | 0.30077 | 0.29872 | 0.30795 | 1.3038 | 1.3971 | 11.9094 | 0.008 | 0.00014749 | 33.4229 | 0.05 | 0.0021989 | 0.0023464 | 1.2908 | 1.2884 | 47.8896 | 47.4107 | 47.3245 | 36.7314 | 33.6735 | 34.3607 | 33.6735 | 33.6735 | 10.409 | 10.0967 | 9.7938 | 9.7938 | 0 | 1.03e-07 | 10.5425 | 712.0002 | 33 | 10.5425 | 557.4674 | 10.409 | 10.5425 | 213.2321 | 10.0967 | 10.5425 | 9.7938 | 10.5425 | 85.5095 | 9.7938 | 7.3797 | 7.3797 | 34.3607 | 7.3797 | 208.2321 | 33.6735 | 7.3797 | 85.5095 | 9.7938 | 3.1627 | 208.2321 | 33.6735 | 3.1627 | 33.6735 | 10.5425
33 | 9.5 | 0.8 | 730 | 550 | 715 | 35 | 2.75 | 2.7225 | 0.99 | 0.985 | 0.8 | 0.9 | 0.97 | 0.99 | 0.99 | 2 | 3 | 2 | 3 | 3 | 5 | 5 | 499.8813 | 166.7863 | 80.3842 | 73.9082 | 1.8119 | 1.7938 | 0.17564 | 0.18107 | 0.32027 | 0.33018 | 1.2826 | 1.427 | 11.9094 | 0.008 | 0.00014749 | 34.1377 | 0.05 | 0.0022459 | 0.0023934 | 1.2698 | 1.2674 | 47.1104 | 46.6392 | 46.5513 | 50.1187 | 33.6735 | 34.3607 | 33.6735 | 33.6735 | 10.409 | 10.0967 | 9.7938 | 9.7938 | 0 | 8.0449e-06 | 9.8904 | 711.8024 | 33 | 9.8904 | 557.2899 | 10.409 | 9.8904 | 171.7863 | 10.0967 | 9.8904 | 9.7938 | 9.8904 | 80.3842 | 9.7938 | 7.9123 | 7.9123 | 34.3607 | 7.9123 | 158.892 | 33.6735 | 7.9123 | 80.3842 | 9.7938 | 1.9781 | 200.1528 | 33.6735 | 1.9781 | 33.6735 | 9.8904
33 | 10 | 0.5 | 730 | 550 | 715 | 35 | 2.75 | 2.7225 | 0.99 | 0.985 | 0.8 | 0.9 | 0.97 | 0.99 | 0.99 | 2 | 3 | 2 | 3 | 3 | 5 | 5 | 534.2562 | 272.7816 | 136.995 | 71.0899 | 2.0703 | 2.0496 | 0.67192 | 0.6927 | 0.22904 | 0.23612 | 1.1207 | 1.5531 | 11.9094 | 0.008 | 0.00014749 | 37.1547 | 0.05 | 0.0024444 | 0.0025919 | 1.1095 | 1.1069 | 41.166 | 40.7543 | 40.6591 | 15.7438 | 33.6735 | 34.3607 | 33.6735 | 33.6735 | 10.9568 | 10.6281 | 10.3093 | 10.3093 | 0 | 8.3925e-06 | 11.7583 | 712.3105 | 33 | 11.7583 | 564.064 | 10.9568 | 11.7583 | 277.7816 | 10.6281 | 11.7583 | 10.3093 | 11.7583 | 136.995 | 10.3093 | 5.8792 | 5.8792 | 34.3607 | 5.8792 | 272.7816 | 33.6735 | 5.8792 | 136.995 | 10.3093 | 5.8792 | 272.7816 | 33.6735 | 5.8792 | 33.6735 | 11.7583
33 | 10 | 0.6 | 730 | 550 | 715 | 35 | 2.75 | 2.7225 | 0.99 | 0.985 | 0.8 | 0.9 | 0.97 | 0.99 | 0.99 | 2 | 3 | 2 | 3 | 3 | 5 | 5 | 525.2115 | 227.1857 | 103.122 | 71.0899 | 1.9719 | 1.9522 | 0.43431 | 0.44775 | 0.26183 | 0.26993 | 1.2345 | 1.4577 | 11.9094 | 0.008 | 0.00014749 | 34.8737 | 0.05 | 0.0022943 | 0.0024418 | 1.2222 | 1.2198 | 45.346 | 44.8926 | 44.8029 | 24.7885 | 33.6735 | 34.3607 | 33.6735 | 33.6735 | 10.9568 | 10.6281 | 10.3093 | 10.3093 | 0 | 1.5335e-05 | 11.2015 | 712.1767 | 33 | 11.2015 | 563.9434 | 10.9568 | 11.2015 | 232.1857 | 10.6281 | 11.2015 | 10.3093 | 11.2015 | 103.122 | 10.3093 | 6.7209 | 6.7209 | 34.3607 | 6.7209 | 227.1857 | 33.6735 | 6.7209 | 103.122 | 10.3093 | 4.4806 | 227.1857 | 33.6735 | 4.4806 | 33.6735 | 11.2015
33 | 10 | 0.7 | 730 | 550 | 715 | 35 | 2.75 | 2.7225 | 0.99 | 0.985 | 0.8 | 0.9 | 0.97 | 0.99 | 0.99 | 2 | 3 | 2 | 3 | 3 | 5 | 5 | 518.2469 | 200.1252 | 84.9414 | 71.0899 | 1.9024 | 1.8833 | 0.27877 | 0.2874 | 0.29472 | 0.30384 | 1.2921 | 1.4152 | 11.9094 | 0.008 | 0.00014749 | 33.8555 | 0.05 | 0.0022273 | 0.0023748 | 1.2792 | 1.2768 | 47.4603 | 46.9857 | 46.8985 | 31.7531 | 33.6735 | 34.3607 | 33.6735 | 33.6735 | 10.9568 | 10.6281 | 10.3093 | 10.3093 | 0 | 3.8934e-07 | 10.8075 | 712.0738 | 33 | 10.8075 | 563.8507 | 10.9568 | 10.8075 | 205.1252 | 10.6281 | 10.8075 | 10.3093 | 10.8075 | 84.9414 | 10.3093 | 7.5652 | 7.5652 | 34.3607 | 7.5652 | 200.1252 | 33.6735 | 7.5652 | 84.9414 | 10.3093 | 3.2422 | 200.1252 | 33.6735 | 3.2422 | 33.6735 | 10.8075
33 | 10 | 0.8 | 730 | 550 | 715 | 35 | 2.75 | 2.7225 | 0.99 | 0.985 | 0.8 | 0.9 | 0.97 | 0.99 | 0.99 | 2 | 3 | 2 | 3 | 3 | 5 | 5 | 506.7484 | 164.676 | 79.0034 | 71.0899 | 1.7976 | 1.7797 | 0.16744 | 0.17262 | 0.31834 | 0.32819 | 1.2789 | 1.4378 | 11.9094 | 0.008 | 0.00014749 | 34.3965 | 0.05 | 0.0022629 | 0.0024104 | 1.2661 | 1.2637 | 46.9738 | 46.504 | 46.4155 | 43.2516 | 33.6735 | 34.3607 | 33.6735 | 33.6735 | 10.9568 | 10.6281 | 10.3093 | 10.3093 | 0 | 1.6069e-08 | 10.2145 | 711.9039 | 33 | 10.2145 | 563.6975 | 10.9568 | 10.2145 | 169.676 | 10.6281 | 10.2145 | 10.3093 | 10.2145 | 79.0034 | 10.3093 | 8.1716 | 8.1716 | 34.3607 | 8.1716 | 158.4995 | 33.6735 | 8.1716 | 79.0034 | 10.3093 | 2.0429 | 190.48 | 33.6735 | 2.0429 | 33.6735 | 10.2145
33 | 10.5 | 0.5 | 730 | 550 | 715 | 35 | 2.75 | 2.7225 | 0.99 | 0.985 | 0.8 | 0.9 | 0.97 | 0.99 | 0.99 | 2 | 3 | 2 | 3 | 3 | 5 | 5 | 538.6617 | 260.091 | 132.2179 | 68.8162 | 2.038 | 2.0176 | 0.63865 | 0.6584 | 0.22665 | 0.23366 | 1.1256 | 1.5541 | 11.9094 | 0.008 | 0.00014749 | 37.1785 | 0.05 | 0.002446 | 0.0025934 | 1.1143 | 1.1117 | 41.3437 | 40.9302 | 40.835 | 11.3383 | 33.6735 | 34.3607 | 33.6735 | 33.6735 | 11.5047 | 11.1595 | 10.8247 | 10.8247 | 0 | 2.8041e-05 | 12.0502 | 712.3756 | 33 | 12.0502 | 570.1785 | 11.5047 | 12.0502 | 265.091 | 11.1595 | 12.0502 | 10.8247 | 12.0502 | 132.2179 | 10.8247 | 6.0251 | 6.0251 | 34.3607 | 6.0251 | 260.091 | 33.6735 | 6.0251 | 132.2179 | 10.8247 | 6.0251 | 260.091 | 33.6735 | 6.0251 | 33.6735 | 12.0502
33 | 10.5 | 0.6 | 730 | 550 | 715 | 35 | 2.75 | 2.7225 | 0.99 | 0.985 | 0.8 | 0.9 | 0.97 | 0.99 | 0.99 | 2 | 3 | 2 | 3 | 3 | 5 | 5 | 529.9824 | 218.2959 | 101.5192 | 68.8162 | 1.9428 | 1.9233 | 0.41543 | 0.42828 | 0.25931 | 0.26733 | 1.2277 | 1.4705 | 11.9094 | 0.008 | 0.00014749 | 35.1805 | 0.05 | 0.0023145 | 0.002462 | 1.2154 | 1.213 | 45.0954 | 44.6444 | 44.554 | 20.0176 | 33.6735 | 34.3607 | 33.6735 | 33.6735 | 11.5047 | 11.1595 | 10.8247 | 10.8247 | 0 | 4.2912e-05 | 11.4884 | 712.2473 | 33 | 11.4884 | 570.0623 | 11.5047 | 11.4884 | 223.2959 | 11.1595 | 11.4884 | 10.8247 | 11.4884 | 101.5192 | 10.8247 | 6.8931 | 6.8931 | 34.3607 | 6.8931 | 218.2959 | 33.6735 | 6.8931 | 101.5192 | 10.8247 | 4.5954 | 218.2959 | 33.6735 | 4.5954 | 33.6735 | 11.4884
33 | 10.5 | 0.7 | 730 | 550 | 715 | 35 | 2.75 | 2.7225 | 0.99 | 0.985 | 0.8 | 0.9 | 0.97 | 0.99 | 0.99 | 2 | 3 | 2 | 3 | 3 | 5 | 5 | 523.3185 | 193.125 | 84.8994 | 68.8162 | 1.8754 | 1.8567 | 0.26775 | 0.27603 | 0.29207 | 0.30111 | 1.2795 | 1.434 | 11.9094 | 0.008 | 0.00014749 | 34.3057 | 0.05 | 0.002257 | 0.0024044 | 1.2668 | 1.2643 | 46.9989 | 46.5289 | 46.4406 | 26.6815 | 33.6735 | 34.3607 | 33.6735 | 33.6735 | 11.5047 | 11.1595 | 10.8247 | 10.8247 | 0 | 1.0118e-07 | 11.0916 | 712.1488 | 33 | 11.0916 | 569.9731 | 11.5047 | 11.0916 | 198.125 | 11.1595 | 11.0916 | 10.8247 | 11.0916 | 84.8994 | 10.8247 | 7.7641 | 7.7641 | 34.3607 | 7.7641 | 193.125 | 33.6735 | 7.7641 | 84.8994 | 10.8247 | 3.3275 | 193.125 | 33.6735 | 3.3275 | 33.6735 | 11.0916
33 | 10.5 | 0.8 | 730 | 550 | 715 | 35 | 2.75 | 2.7225 | 0.99 | 0.985 | 0.8 | 0.9 | 0.97 | 0.99 | 0.99 | 2 | 3 | 2 | 3 | 3 | 5 | 5 | 513.5252 | 162.8235 | 78.3762 | 68.8162 | 1.7846 | 1.7667 | 0.16056 | 0.16553 | 0.31768 | 0.3275 | 1.2737 | 1.45 | 11.9094 | 0.008 | 0.00014749 | 34.6889 | 0.05 | 0.0022822 | 0.0024297 | 1.261 | 1.2585 | 46.7838 | 46.316 | 46.2267 | 36.4748 | 33.6735 | 34.3607 | 33.6735 | 33.6735 | 11.5047 | 11.1595 | 10.8247 | 10.8247 | 0 | 2.3082e-06 | 10.5558 | 712.004 | 33 | 10.5558 | 569.8421 | 11.5047 | 10.5558 | 167.8235 | 11.1595 | 10.5558 | 10.8247 | 10.5558 | 78.3762 | 10.8247 | 8.4447 | 8.4447 | 34.3607 | 8.4447 | 158.1271 | 33.6735 | 8.4447 | 78.3762 | 10.8247 | 2.1112 | 182.2426 | 33.6735 | 2.1112 | 33.6735 | 10.5558
33 | 11 | 0.5 | 730 | 550 | 715 | 35 | 2.75 | 2.7225 | 0.99 | 0.985 | 0.8 | 0.9 | 0.97 | 0.99 | 0.99 | 2 | 3 | 2 | 3 | 3 | 5 | 5 | 543.0855 | 248.9551 | 128.4325 | 66.8874 | 2.0076 | 1.9875 | 0.60939 | 0.62824 | 0.22489 | 0.23185 | 1.1274 | 1.5581 | 11.9094 | 0.008 | 0.00014749 | 37.2747 | 0.05 | 0.0024523 | 0.0025998 | 1.1161 | 1.1135 | 41.4112 | 40.9971 | 40.9016 | 6.9145 | 33.6735 | 34.3607 | 33.6735 | 33.6735 | 12.0525 | 11.6909 | 11.3402 | 11.3402 | 0 | 2.9387e-06 | 12.3582 | 712.441 | 33 | 12.3582 | 576.0538 | 12.0525 | 12.3582 | 253.9551 | 11.6909 | 12.3582 | 11.3402 | 12.3582 | 128.4325 | 11.3402 | 6.1791 | 6.1791 | 34.3607 | 6.1791 | 248.9551 | 33.6735 | 6.1791 | 128.4325 | 11.3402 | 6.1791 | 248.9551 | 33.6735 | 6.1791 | 33.6735 | 12.3582
33 | 11 | 0.6 | 730 | 550 | 715 | 35 | 2.75 | 2.7225 | 0.99 | 0.985 | 0.8 | 0.9 | 0.97 | 0.99 | 0.99 | 2 | 3 | 2 | 3 | 3 | 5 | 5 | 534.7797 | 210.4084 | 100.4396 | 66.8874 | 1.9154 | 1.8962 | 0.39879 | 0.41113 | 0.25751 | 0.26547 | 1.2196 | 1.4847 | 11.9094 | 0.008 | 0.00014749 | 35.5185 | 0.05 | 0.0023367 | 0.0024842 | 1.2074 | 1.2049 | 44.7979 | 44.3499 | 44.2587 | 15.2203 | 33.6735 | 34.3607 | 33.6735 | 33.6735 | 12.0525 | 11.6909 | 11.3402 | 11.3402 | 0 | 1.1075e-05 | 11.7922 | 712.3182 | 33 | 11.7922 | 575.9421 | 12.0525 | 11.7922 | 215.4084 | 11.6909 | 11.7922 | 11.3402 | 11.7922 | 100.4396 | 11.3402 | 7.0753 | 7.0753 | 34.3607 | 7.0753 | 210.4084 | 33.6735 | 7.0753 | 100.4396 | 11.3402 | 4.7169 | 210.4084 | 33.6735 | 4.7169 | 33.6735 | 11.7922
33 | 11 | 0.7 | 730 | 550 | 715 | 35 | 2.75 | 2.7225 | 0.99 | 0.985 | 0.8 | 0.9 | 0.97 | 0.99 | 0.99 | 2 | 3 | 2 | 3 | 3 | 5 | 5 | 528.423 | 186.8607 | 85.1379 | 66.8874 | 1.8503 | 1.8318 | 0.25805 | 0.26603 | 0.29026 | 0.29924 | 1.2666 | 1.4531 | 11.9094 | 0.008 | 0.00014749 | 34.7642 | 0.05 | 0.0022871 | 0.0024346 | 1.2539 | 1.2515 | 46.5224 | 46.0572 | 45.9677 | 21.577 | 33.6735 | 34.3607 | 33.6735 | 33.6735 | 12.0525 | 11.6909 | 11.3402 | 11.3402 | 0 | 1.1325e-06 | 11.393 | 712.2242 | 33 | 11.393 | 575.8566 | 12.0525 | 11.393 | 191.8607 | 11.6909 | 11.393 | 11.3402 | 11.393 | 85.1379 | 11.3402 | 7.9751 | 7.9751 | 34.3607 | 7.9751 | 186.8607 | 33.6735 | 7.9751 | 85.1379 | 11.3402 | 3.4179 | 186.8607 | 33.6735 | 3.4179 | 33.6735 | 11.393
33 | 11 | 0.8 | 730 | 550 | 715 | 35 | 2.75 | 2.7225 | 0.99 | 0.985 | 0.8 | 0.9 | 0.97 | 0.99 | 0.99 | 2 | 3 | 2 | 3 | 3 | 5 | 5 | 520.1573 | 161.0329 | 78.207 | 66.8874 | 1.7721 | 1.7544 | 0.15463 | 0.15941 | 0.31774 | 0.32757 | 1.2674 | 1.4632 | 11.9094 | 0.008 | 0.00014749 | 35.0052 | 0.05 | 0.002303 | 0.0024505 | 1.2547 | 1.2523 | 46.5531 | 46.0876 | 45.9976 | 29.8427 | 33.6735 | 34.3607 | 33.6735 | 33.6735 | 12.0525 | 11.6909 | 11.3402 | 11.3402 | 0 | 3.421e-05 | 10.9128 | 712.102 | 33 | 10.9128 | 575.7455 | 12.0525 | 10.9128 | 166.0329 | 11.6909 | 10.9128 | 11.3402 | 10.9128 | 78.207 | 11.3402 | 8.7302 | 8.7302 | 34.3607 | 8.7302 | 157.6186 | 33.6735 | 8.7302 | 78.207 | 11.3402 | 2.1826 | 175.0238 | 33.6735 | 2.1826 | 33.6735 | 10.9128
33 | 11.5 | 0.5 | 730 | 550 | 715 | 35 | 2.75 | 2.7225 | 0.99 | 0.985 | 0.8 | 0.9 | 0.97 | 0.99 | 0.99 | 2 | 3 | 2 | 3 | 3 | 5 | 5 | 547.5086 | 238.9951 | 125.3596 | 65.1991 | 1.9786 | 1.9588 | 0.58321 | 0.60125 | 0.22355 | 0.23047 | 1.1271 | 1.5644 | 11.9094 | 0.008 | 0.00014749 | 37.4257 | 0.05 | 0.0024622 | 0.0026097 | 1.1158 | 1.1132 | 41.3979 | 40.9839 | 40.888 | 2.4914 | 33.6735 | 34.3607 | 33.6735 | 33.6735 | 12.6004 | 12.2223 | 11.8557 | 11.8557 | 0 | 7.7547e-06 | 12.6825 | 712.5065 | 33 | 12.6825 | 581.7094 | 12.6004 | 12.6825 | 243.9951 | 12.2223 | 12.6825 | 11.8557 | 12.6825 | 125.3596 | 11.8557 | 6.3412 | 6.3412 | 34.3607 | 6.3412 | 238.9951 | 33.6735 | 6.3412 | 125.3596 | 11.8557 | 6.3412 | 238.9951 | 33.6735 | 6.3412 | 33.6735 | 12.6825
33 | 11.5 | 0.6 | 730 | 550 | 715 | 35 | 2.75 | 2.7225 | 0.99 | 0.985 | 0.8 | 0.9 | 0.97 | 0.99 | 0.99 | 2 | 3 | 2 | 3 | 3 | 5 | 5 | 539.5796 | 203.2603 | 99.7003 | 65.1991 | 1.8894 | 1.8705 | 0.38387 | 0.39574 | 0.25621 | 0.26414 | 1.2107 | 1.4997 | 11.9094 | 0.008 | 0.00014749 | 35.8781 | 0.05 | 0.0023604 | 0.0025079 | 1.1986 | 1.1961 | 44.4693 | 44.0246 | 43.9324 | 10.4204 | 33.6735 | 34.3607 | 33.6735 | 33.6735 | 12.6004 | 12.2223 | 11.8557 | 11.8557 | 0 | 9.9829e-06 | 12.1128 | 712.3892 | 33 | 12.1128 | 581.6023 | 12.6004 | 12.1128 | 208.2603 | 12.2223 | 12.1128 | 11.8557 | 12.1128 | 99.7003 | 11.8557 | 7.2677 | 7.2677 | 34.3607 | 7.2677 | 203.2603 | 33.6735 | 7.2677 | 99.7003 | 11.8557 | 4.8451 | 203.2603 | 33.6735 | 4.8451 | 33.6735 | 12.1128
33 | 11.5 | 0.7 | 730 | 550 | 715 | 35 | 2.75 | 2.7225 | 0.99 | 0.985 | 0.8 | 0.9 | 0.97 | 0.99 | 0.99 | 2 | 3 | 2 | 3 | 3 | 5 | 5 | 533.5339 | 181.1241 | 85.5241 | 65.1991 | 1.8267 | 1.8084 | 0.24935 | 0.25706 | 0.28902 | 0.29796 | 1.2534 | 1.4724 | 11.9094 | 0.008 | 0.00014749 | 35.2254 | 0.05 | 0.0023175 | 0.0024649 | 1.2409 | 1.2384 | 46.0395 | 45.5792 | 45.4886 | 16.4661 | 33.6735 | 34.3607 | 33.6735 | 33.6735 | 12.6004 | 12.2223 | 11.8557 | 11.8557 | 0 | 6.8369e-08 | 11.7118 | 712.2998 | 33 | 11.7118 | 581.5206 | 12.6004 | 11.7118 | 186.1241 | 12.2223 | 11.7118 | 11.8557 | 11.7118 | 85.5241 | 11.8557 | 8.1983 | 8.1983 | 34.3607 | 8.1983 | 181.1241 | 33.6735 | 8.1983 | 85.5241 | 11.8557 | 3.5135 | 181.1241 | 33.6735 | 3.5135 | 33.6735 | 11.7118
33 | 11.5 | 0.8 | 730 | 550 | 715 | 35 | 2.75 | 2.7225 | 0.99 | 0.985 | 0.8 | 0.9 | 0.97 | 0.99 | 0.99 | 2 | 3 | 2 | 3 | 3 | 5 | 5 | 526.5938 | 159.1047 | 78.3417 | 65.1991 | 1.7597 | 1.7421 | 0.14942 | 0.15404 | 0.31822 | 0.32806 | 1.26 | 1.4774 | 11.9094 | 0.008 | 0.00014749 | 35.3434 | 0.05 | 0.0023252 | 0.0024727 | 1.2474 | 1.2449 | 46.2796 | 45.8168 | 45.7259 | 23.4062 | 33.6735 | 34.3607 | 33.6735 | 33.6735 | 12.6004 | 12.2223 | 11.8557 | 11.8557 | 0 | 1.6044e-06 | 11.2831 | 712.1972 | 33 | 11.2831 | 581.4269 | 12.6004 | 11.2831 | 164.1047 | 12.2223 | 11.2831 | 11.8557 | 11.2831 | 78.3417 | 11.8557 | 9.0265 | 9.0265 | 34.3607 | 9.0265 | 156.7665 | 33.6735 | 9.0265 | 78.3417 | 11.8557 | 2.2566 | 168.6131 | 33.6735 | 2.2566 | 33.6735 | 11.2831
33 | 12 | 0.6 | 730 | 550 | 715 | 35 | 2.75 | 2.7225 | 0.99 | 0.985 | 0.8 | 0.9 | 0.97 | 0.99 | 0.99 | 2 | 3 | 2 | 3 | 3 | 5 | 5 | 544.3718 | 196.6814 | 99.1855 | 63.6891 | 1.8647 | 1.8461 | 0.3703 | 0.38175 | 0.25528 | 0.26318 | 1.2011 | 1.5154 | 11.9094 | 0.008 | 0.00014749 | 36.2535 | 0.05 | 0.0023851 | 0.0025326 | 1.1891 | 1.1866 | 44.1192 | 43.678 | 43.585 | 5.6282 | 33.6735 | 34.3607 | 33.6735 | 33.6735 | 13.1482 | 12.7537 | 12.3711 | 12.3711 | 0 | 9.2666e-07 | 12.4508 | 712.4601 | 33 | 12.4508 | 587.06 | 13.1482 | 12.4508 | 201.6814 | 12.7537 | 12.4508 | 12.3711 | 12.4508 | 99.1855 | 12.3711 | 7.4705 | 7.4705 | 34.3607 | 7.4705 | 196.6814 | 33.6735 | 7.4705 | 99.1855 | 12.3711 | 4.9803 | 196.6814 | 33.6735 | 4.9803 | 33.6735 | 12.4508
33 | 12 | 0.7 | 730 | 550 | 715 | 35 | 2.75 | 2.7225 | 0.99 | 0.985 | 0.8 | 0.9 | 0.97 | 0.99 | 0.99 | 2 | 3 | 2 | 3 | 3 | 5 | 5 | 538.6401 | 175.7826 | 85.9758 | 63.6891 | 1.8043 | 1.7863 | 0.24143 | 0.2489 | 0.28821 | 0.29713 | 1.2403 | 1.4917 | 11.9094 | 0.008 | 0.00014749 | 35.6857 | 0.05 | 0.0023477 | 0.0024952 | 1.2279 | 1.2254 | 45.5559 | 45.1004 | 45.0087 | 11.3599 | 33.6735 | 34.3607 | 33.6735 | 33.6735 | 13.1482 | 12.7537 | 12.3711 | 12.3711 | 0 | 1.6456e-07 | 12.0487 | 712.3753 | 33 | 12.0487 | 586.9823 | 13.1482 | 12.0487 | 180.7826 | 12.7537 | 12.0487 | 12.3711 | 12.0487 | 85.9758 | 12.3711 | 8.4341 | 8.4341 | 34.3607 | 8.4341 | 175.7826 | 33.6735 | 8.4341 | 85.9758 | 12.3711 | 3.6146 | 175.7826 | 33.6735 | 3.6146 | 33.6735 | 12.0487
33 | 12 | 0.8 | 730 | 550 | 715 | 35 | 2.75 | 2.7225 | 0.99 | 0.985 | 0.8 | 0.9 | 0.97 | 0.99 | 0.99 | 2 | 3 | 2 | 3 | 3 | 5 | 5 | 532.8442 | 157.0033 | 78.6526 | 63.6891 | 1.7471 | 1.7296 | 0.14478 | 0.14926 | 0.31897 | 0.32884 | 1.2516 | 1.4921 | 11.9094 | 0.008 | 0.00014749 | 35.6961 | 0.05 | 0.0023484 | 0.0024959 | 1.239 | 1.2365 | 45.9709 | 45.5112 | 45.4195 | 17.1558 | 33.6735 | 34.3607 | 33.6735 | 33.6735 | 13.1482 | 12.7537 | 12.3711 | 12.3711 | 0 | 4.1874e-08 | 11.6678 | 712.2896 | 33 | 11.6678 | 586.9037 | 13.1482 | 11.6678 | 162.0033 | 12.7537 | 11.6678 | 12.3711 | 11.6678 | 78.6526 | 12.3711 | 9.3342 | 9.3342 | 34.3607 | 9.3342 | 155.5631 | 33.6735 | 9.3342 | 78.6526 | 12.3711 | 2.3336 | 162.8224 | 33.6735 | 2.3336 | 33.6735 | 11.6678
33 | 12.5 | 0.6 | 730 | 550 | 715 | 35 | 2.75 | 2.7225 | 0.99 | 0.985 | 0.8 | 0.9 | 0.97 | 0.99 | 0.99 | 2 | 3 | 2 | 3 | 3 | 5 | 5 | 549.1526 | 190.5521 | 98.8157 | 62.3176 | 1.8411 | 1.8226 | 0.35784 | 0.36891 | 0.25465 | 0.26252 | 1.1912 | 1.5316 | 11.9094 | 0.008 | 0.00014749 | 36.6401 | 0.05 | 0.0024105 | 0.002558 | 1.1793 | 1.1767 | 43.7545 | 43.317 | 43.223 | 0.84745 | 33.6735 | 34.3607 | 33.6735 | 33.6735 | 13.696 | 13.2852 | 12.8866 | 12.8866 | 0 | 2.0141e-05 | 12.8074 | 712.5308 | 33 | 12.8074 | 592.3306 | 13.696 | 12.8074 | 195.5521 | 13.2852 | 12.8074 | 12.8866 | 12.8074 | 98.8157 | 12.8866 | 7.6844 | 7.6844 | 34.3607 | 7.6844 | 190.5521 | 33.6735 | 7.6844 | 98.8157 | 12.8866 | 5.123 | 190.552 | 33.6735 | 5.123 | 33.6735 | 12.8074
33 | 12.5 | 0.7 | 730 | 550 | 715 | 35 | 2.75 | 2.7225 | 0.99 | 0.985 | 0.8 | 0.9 | 0.97 | 0.99 | 0.99 | 2 | 3 | 2 | 3 | 3 | 5 | 5 | 543.7386 | 170.7438 | 86.4379 | 62.3176 | 1.7831 | 1.7652 | 0.23416 | 0.2414 | 0.28776 | 0.29666 | 1.2272 | 1.5107 | 11.9094 | 0.008 | 0.00014749 | 36.142 | 0.05 | 0.0023778 | 0.0025252 | 1.2149 | 1.2124 | 45.0755 | 44.6248 | 44.532 | 6.2614 | 33.6735 | 34.3607 | 33.6735 | 33.6735 | 13.696 | 13.2852 | 12.8866 | 12.8866 | 0 | 5.8611e-07 | 12.4051 | 712.4507 | 33 | 12.4051 | 592.2569 | 13.696 | 12.4051 | 175.7438 | 13.2852 | 12.4051 | 12.8866 | 12.4051 | 86.4379 | 12.8866 | 8.6835 | 8.6835 | 34.3607 | 8.6835 | 170.7438 | 33.6735 | 8.6835 | 86.4379 | 12.8866 | 3.7215 | 170.7438 | 33.6735 | 3.7215 | 33.6735 | 12.4051
33 | 12.5 | 0.8 | 730 | 550 | 715 | 35 | 2.75 | 2.7225 | 0.99 | 0.985 | 0.8 | 0.9 | 0.97 | 0.99 | 0.99 | 2 | 3 | 2 | 3 | 3 | 5 | 5 | 538.8757 | 154.554 | 79.0821 | 62.3176 | 1.734 | 1.7167 | 0.14061 | 0.14496 | 0.31984 | 0.32973 | 1.242 | 1.5076 | 11.9094 | 0.008 | 0.00014749 | 36.0659 | 0.05 | 0.0023728 | 0.0025202 | 1.2296 | 1.227 | 45.619 | 45.1628 | 45.0703 | 11.1243 | 33.6735 | 34.3607 | 33.6735 | 33.6735 | 13.696 | 13.2852 | 12.8866 | 12.8866 | 0 | 1.1021e-07 | 12.0647 | 712.3788 | 33 | 12.0647 | 592.1907 | 13.696 | 12.0647 | 159.554 | 13.2852 | 12.0647 | 12.8866 | 12.0647 | 79.0821 | 12.8866 | 9.6518 | 9.6518 | 34.3607 | 9.6518 | 153.8028 | 33.6735 | 9.6518 | 79.0821 | 12.8866 | 2.4129 | 157.5746 | 33.6735 | 2.4129 | 33.6735 | 12.0647
34 | 8 | 0.5 | 730 | 550 | 715 | 35 | 2.75 | 2.7225 | 0.99 | 0.985 | 0.8 | 0.9 | 0.97 | 0.99 | 0.99 | 2 | 3 | 2 | 3 | 3 | 5 | 5 | 521.0298 | 428.44 | 233.225 | 114.3505 | 2.3126 | 2.2895 | 1.0652 | 1.0982 | 0.32055 | 0.33047 | 0.86083 | 1.7745 | 11.9094 | 0.008 | 0.00014749 | 42.4525 | 0.05 | 0.0027929 | 0.0029404 | 0.85222 | 0.84928 | 31.619 | 31.3029 | 31.1948 | 28.9702 | 34.6939 | 35.4019 | 34.6939 | 34.6939 | 8.7655 | 8.5025 | 8.2474 | 8.2474 | 0 | 3.282e-08 | 10.9456 | 712.114 | 34 | 10.9456 | 533.015 | 8.7655 | 10.9456 | 433.44 | 8.5025 | 10.9456 | 8.2474 | 10.9456 | 233.225 | 8.2474 | 5.4728 | 5.4728 | 35.4019 | 5.4728 | 428.44 | 34.6939 | 5.4728 | 233.225 | 8.2474 | 5.4728 | 428.44 | 34.6939 | 5.4728 | 34.6939 | 10.9456
34 | 8 | 0.6 | 730 | 550 | 715 | 35 | 2.75 | 2.7225 | 0.99 | 0.985 | 0.8 | 0.9 | 0.97 | 0.99 | 0.99 | 2 | 3 | 2 | 3 | 3 | 5 | 5 | 511.968 | 342.0462 | 164.5928 | 114.3505 | 2.2096 | 2.1876 | 0.67568 | 0.69658 | 0.36759 | 0.37896 | 1.112 | 1.5415 | 11.9094 | 0.008 | 0.00014749 | 36.8786 | 0.05 | 0.0024262 | 0.0025737 | 1.1009 | 1.0983 | 40.8453 | 40.4368 | 40.3423 | 38.032 | 34.6939 | 35.4019 | 34.6939 | 34.6939 | 8.7655 | 8.5025 | 8.2474 | 8.2474 | 0 | 1.9331e-05 | 10.4599 | 711.9799 | 34 | 10.4599 | 532.8971 | 8.7655 | 10.4599 | 347.0462 | 8.5025 | 10.4599 | 8.2474 | 10.4599 | 164.5928 | 8.2474 | 6.276 | 6.276 | 35.4019 | 6.276 | 342.0462 | 34.6939 | 6.276 | 164.5928 | 8.2474 | 4.184 | 342.0462 | 34.6939 | 4.184 | 34.6939 | 10.4599
34 | 8 | 0.7 | 730 | 550 | 715 | 35 | 2.75 | 2.7225 | 0.99 | 0.985 | 0.8 | 0.9 | 0.97 | 0.99 | 0.99 | 2 | 3 | 2 | 3 | 3 | 5 | 5 | 504.8428 | 293.6945 | 127.4407 | 114.3505 | 2.1349 | 2.1136 | 0.42951 | 0.4428 | 0.4144 | 0.42722 | 1.2435 | 1.4228 | 11.9094 | 0.008 | 0.00014749 | 34.0389 | 0.05 | 0.0022394 | 0.0023869 | 1.2311 | 1.2287 | 45.6767 | 45.2199 | 45.1323 | 45.1572 | 34.6939 | 35.4019 | 34.6939 | 34.6939 | 8.7655 | 8.5025 | 8.2474 | 8.2474 | 0 | 9.9668e-06 | 10.1073 | 711.8746 | 34 | 10.1073 | 532.8043 | 8.7655 | 10.1073 | 298.6945 | 8.5025 | 10.1073 | 8.2474 | 10.1073 | 127.4407 | 8.2474 | 7.0751 | 7.0751 | 35.4019 | 7.0751 | 293.6945 | 34.6939 | 7.0751 | 127.4407 | 8.2474 | 3.0322 | 293.6945 | 34.6939 | 3.0322 | 34.6939 | 10.1073
34 | 8 | 0.8 | 730 | 550 | 715 | 35 | 2.75 | 2.7225 | 0.99 | 0.985 | 0.8 | 0.9 | 0.97 | 0.99 | 0.99 | 2 | 3 | 2 | 3 | 3 | 5 | 5 | 488.5654 | 219.0204 | 119.3505 | 114.3505 | 1.9817 | 1.9619 | 0.25721 | 0.26516 | 0.43974 | 0.45334 | 1.2434 | 1.4339 | 11.9094 | 0.008 | 0.00014749 | 34.3027 | 0.05 | 0.0022568 | 0.0024042 | 1.231 | 1.2286 | 45.6718 | 45.2151 | 45.1268 | 61.4346 | 34.6939 | 35.4019 | 34.6939 | 34.6939 | 8.7655 | 8.5025 | 8.2474 | 8.2474 | 0 | 3.9351e-07 | 9.3847 | 711.6339 | 34 | 9.3847 | 532.5925 | 8.7655 | 9.3847 | 224.0204 | 8.5025 | 9.3847 | 8.2474 | 9.3847 | 119.3505 | 8.2474 | 7.5077 | 7.5077 | 35.4019 | 7.5077 | 204.0583 | 34.6939 | 7.5077 | 119.3505 | 8.2474 | 1.8769 | 282.8686 | 34.6939 | 1.8769 | 34.6939 | 9.3847
34 | 8.5 | 0.5 | 730 | 550 | 715 | 35 | 2.75 | 2.7225 | 0.99 | 0.985 | 0.8 | 0.9 | 0.97 | 0.99 | 0.99 | 2 | 3 | 2 | 3 | 3 | 5 | 5 | 519.5415 | 343.9464 | 172.5841 | 85.5388 | 2.2056 | 2.1835 | 0.8521 | 0.87845 | 0.25389 | 0.26174 | 1.0433 | 1.6087 | 11.9094 | 0.008 | 0.00014749 | 38.4849 | 0.05 | 0.0025319 | 0.0026794 | 1.0329 | 1.0302 | 38.323 | 37.9398 | 37.8414 | 30.4585 | 34.6939 | 35.4019 | 34.6939 | 34.6939 | 9.3133 | 9.0339 | 8.7629 | 8.7629 | 0 | 1.9152e-06 | 10.8628 | 712.092 | 34 | 10.8628 | 540.2505 | 9.3133 | 10.8628 | 348.9464 | 9.0339 | 10.8628 | 8.7629 | 10.8628 | 172.5841 | 8.7629 | 5.4314 | 5.4314 | 35.4019 | 5.4314 | 343.9464 | 34.6939 | 5.4314 | 172.5841 | 8.7629 | 5.4314 | 343.9464 | 34.6939 | 5.4314 | 34.6939 | 10.8628
34 | 8.5 | 0.6 | 730 | 550 | 715 | 35 | 2.75 | 2.7225 | 0.99 | 0.985 | 0.8 | 0.9 | 0.97 | 0.99 | 0.99 | 2 | 3 | 2 | 3 | 3 | 5 | 5 | 509.4737 | 277.0876 | 121.0625 | 85.5388 | 2.0978 | 2.0769 | 0.53812 | 0.55476 | 0.28983 | 0.29879 | 1.2233 | 1.4469 | 11.9094 | 0.008 | 0.00014749 | 34.6151 | 0.05 | 0.0022773 | 0.0024248 | 1.2111 | 1.2086 | 44.933 | 44.4837 | 44.3946 | 40.5263 | 34.6939 | 35.4019 | 34.6939 | 34.6939 | 9.3133 | 9.0339 | 8.7629 | 8.7629 | 0 | 1.4561e-07 | 10.3337 | 711.9431 | 34 | 10.3337 | 540.1187 | 9.3133 | 10.3337 | 282.0876 | 9.0339 | 10.3337 | 8.7629 | 10.3337 | 121.0625 | 8.7629 | 6.2002 | 6.2002 | 35.4019 | 6.2002 | 277.0876 | 34.6939 | 6.2002 | 121.0625 | 8.7629 | 4.1335 | 277.0876 | 34.6939 | 4.1335 | 34.6939 | 10.3337
34 | 8.5 | 0.7 | 730 | 550 | 715 | 35 | 2.75 | 2.7225 | 0.99 | 0.985 | 0.8 | 0.9 | 0.97 | 0.99 | 0.99 | 2 | 3 | 2 | 3 | 3 | 5 | 5 | 501.6581 | 239.4258 | 93.9518 | 85.5388 | 2.0212 | 2.0009 | 0.34056 | 0.35109 | 0.32581 | 0.33589 | 1.314 | 1.37 | 11.9094 | 0.008 | 0.00014749 | 32.7743 | 0.05 | 0.0021562 | 0.0023037 | 1.3008 | 1.2985 | 48.263 | 47.7804 | 47.6958 | 48.3419 | 34.6939 | 35.4019 | 34.6939 | 34.6939 | 9.3133 | 9.0339 | 8.7629 | 8.7629 | 0 | 8.5825e-08 | 9.9573 | 711.8275 | 34 | 9.9573 | 540.0163 | 9.3133 | 9.9573 | 244.4258 | 9.0339 | 9.9573 | 8.7629 | 9.9573 | 93.9518 | 8.7629 | 6.9701 | 6.9701 | 35.4019 | 6.9701 | 239.4258 | 34.6939 | 6.9701 | 93.9518 | 8.7629 | 2.9872 | 239.4258 | 34.6939 | 2.9872 | 34.6939 | 9.9573
34 | 8.5 | 0.8 | 730 | 550 | 715 | 35 | 2.75 | 2.7225 | 0.99 | 0.985 | 0.8 | 0.9 | 0.97 | 0.99 | 0.99 | 2 | 3 | 2 | 3 | 3 | 5 | 5 | 484.1001 | 179.8674 | 90.5388 | 85.5388 | 1.8677 | 1.8491 | 0.20578 | 0.21215 | 0.34419 | 0.35484 | 1.2821 | 1.4103 | 11.9094 | 0.008 | 0.00014749 | 33.7403 | 0.05 | 0.0022198 | 0.0023672 | 1.2692 | 1.2669 | 47.0916 | 46.6206 | 46.5337 | 65.8999 | 34.6939 | 35.4019 | 34.6939 | 34.6939 | 9.3133 | 9.0339 | 8.7629 | 8.7629 | 0 | 5.6458e-07 | 9.2041 | 711.5678 | 34 | 9.2041 | 539.7865 | 9.3133 | 9.2041 | 184.8674 | 9.0339 | 9.2041 | 8.7629 | 9.2041 | 90.5388 | 8.7629 | 7.3633 | 7.3633 | 35.4019 | 7.3633 | 167.2467 | 34.6939 | 7.3633 | 90.5388 | 8.7629 | 1.8408 | 234.4395 | 34.6939 | 1.8408 | 34.6939 | 9.2041
34 | 9 | 0.5 | 730 | 550 | 715 | 35 | 2.75 | 2.7225 | 0.99 | 0.985 | 0.8 | 0.9 | 0.97 | 0.99 | 0.99 | 2 | 3 | 2 | 3 | 3 | 5 | 5 | 523.0502 | 316.9575 | 157.4582 | 79.0048 | 2.159 | 2.1374 | 0.78305 | 0.80727 | 0.243 | 0.25052 | 1.0796 | 1.5795 | 11.9094 | 0.008 | 0.00014749 | 37.7869 | 0.05 | 0.002486 | 0.0026335 | 1.0688 | 1.0661 | 39.6538 | 39.2572 | 39.1605 | 26.9498 | 34.6939 | 35.4019 | 34.6939 | 34.6939 | 9.8611 | 9.5653 | 9.2784 | 9.2784 | 0 | 4.5211e-05 | 11.0601 | 712.1439 | 34 | 11.0601 | 547.1977 | 9.8611 | 11.0601 | 321.9575 | 9.5653 | 11.0601 | 9.2784 | 11.0601 | 157.4582 | 9.2784 | 5.5301 | 5.5301 | 35.4019 | 5.5301 | 316.9575 | 34.6939 | 5.5301 | 157.4582 | 9.2784 | 5.5301 | 316.9575 | 34.6939 | 5.5301 | 34.6939 | 11.0601
34 | 9 | 0.6 | 730 | 550 | 715 | 35 | 2.75 | 2.7225 | 0.99 | 0.985 | 0.8 | 0.9 | 0.97 | 0.99 | 0.99 | 2 | 3 | 2 | 3 | 3 | 5 | 5 | 513.1481 | 258.0725 | 112.6729 | 79.0048 | 2.0533 | 2.0328 | 0.49758 | 0.51297 | 0.27738 | 0.28596 | 1.2339 | 1.4434 | 11.9094 | 0.008 | 0.00014749 | 34.532 | 0.05 | 0.0022718 | 0.0024193 | 1.2215 | 1.2191 | 45.3208 | 44.8676 | 44.7787 | 36.8519 | 34.6939 | 35.4019 | 34.6939 | 34.6939 | 9.8611 | 9.5653 | 9.2784 | 9.2784 | 0 | 2.9124e-06 | 10.5207 | 711.9974 | 34 | 10.5207 | 547.0674 | 9.8611 | 10.5207 | 263.0725 | 9.5653 | 10.5207 | 9.2784 | 10.5207 | 112.6729 | 9.2784 | 6.3124 | 6.3124 | 35.4019 | 6.3124 | 258.0725 | 34.6939 | 6.3124 | 112.6729 | 9.2784 | 4.2083 | 258.0725 | 34.6939 | 4.2083 | 34.6939 | 10.5207
34 | 9 | 0.7 | 730 | 550 | 715 | 35 | 2.75 | 2.7225 | 0.99 | 0.985 | 0.8 | 0.9 | 0.97 | 0.99 | 0.99 | 2 | 3 | 2 | 3 | 3 | 5 | 5 | 505.4956 | 224.3872 | 89.0682 | 79.0048 | 1.9785 | 1.9587 | 0.31604 | 0.32582 | 0.31186 | 0.3215 | 1.3114 | 1.3801 | 11.9094 | 0.008 | 0.00014749 | 33.0157 | 0.05 | 0.0021721 | 0.0023196 | 1.2983 | 1.296 | 48.1691 | 47.6874 | 47.6022 | 44.5044 | 34.6939 | 35.4019 | 34.6939 | 34.6939 | 9.8611 | 9.5653 | 9.2784 | 9.2784 | 0 | 9.5895e-09 | 10.1387 | 711.8842 | 34 | 10.1387 | 546.9666 | 9.8611 | 10.1387 | 229.3872 | 9.5653 | 10.1387 | 9.2784 | 10.1387 | 89.0682 | 9.2784 | 7.0971 | 7.0971 | 35.4019 | 7.0971 | 224.3872 | 34.6939 | 7.0971 | 89.0682 | 9.2784 | 3.0416 | 224.3872 | 34.6939 | 3.0416 | 34.6939 | 10.1387
34 | 9 | 0.8 | 730 | 550 | 715 | 35 | 2.75 | 2.7225 | 0.99 | 0.985 | 0.8 | 0.9 | 0.97 | 0.99 | 0.99 | 2 | 3 | 2 | 3 | 3 | 5 | 5 | 490.1356 | 174.5347 | 84.393 | 79.0048 | 1.8436 | 1.8252 | 0.19046 | 0.19635 | 0.3322 | 0.34247 | 1.2864 | 1.4135 | 11.9094 | 0.008 | 0.00014749 | 33.8158 | 0.05 | 0.0022247 | 0.0023722 | 1.2735 | 1.2711 | 47.2496 | 46.7772 | 46.69 | 59.8644 | 34.6939 | 35.4019 | 34.6939 | 34.6939 | 9.8611 | 9.5653 | 9.2784 | 9.2784 | 0 | 5.1856e-07 | 9.4499 | 711.6571 | 34 | 9.4499 | 546.7645 | 9.8611 | 9.4499 | 179.5347 | 9.5653 | 9.4499 | 9.2784 | 9.4499 | 84.393 | 9.2784 | 7.5599 | 7.5599 | 35.4019 | 7.5599 | 164.5174 | 34.6939 | 7.5599 | 84.393 | 9.2784 | 1.89 | 217.2688 | 34.6939 | 1.89 | 34.6939 | 9.4499
34 | 9.5 | 0.5 | 730 | 550 | 715 | 35 | 2.75 | 2.7225 | 0.99 | 0.985 | 0.8 | 0.9 | 0.97 | 0.99 | 0.99 | 2 | 3 | 2 | 3 | 3 | 5 | 5 | 527.138 | 297.9071 | 148.264 | 75.1263 | 2.121 | 2.0997 | 0.73399 | 0.75669 | 0.23761 | 0.24495 | 1.0981 | 1.567 | 11.9094 | 0.008 | 0.00014749 | 37.4872 | 0.05 | 0.0024663 | 0.0026138 | 1.0871 | 1.0845 | 40.3342 | 39.9308 | 39.8348 | 22.862 | 34.6939 | 35.4019 | 34.6939 | 34.6939 | 10.409 | 10.0967 | 9.7938 | 9.7938 | 0 | 5.9629e-07 | 11.2993 | 712.2043 | 34 | 11.2993 | 553.8349 | 10.409 | 11.2993 | 302.9071 | 10.0967 | 11.2993 | 9.7938 | 11.2993 | 148.264 | 9.7938 | 5.6497 | 5.6497 | 35.4019 | 5.6497 | 297.9071 | 34.6939 | 5.6497 | 148.264 | 9.7938 | 5.6497 | 297.9071 | 34.6939 | 5.6497 | 34.6939 | 11.2993
34 | 9.5 | 0.6 | 730 | 550 | 715 | 35 | 2.75 | 2.7225 | 0.99 | 0.985 | 0.8 | 0.9 | 0.97 | 0.99 | 0.99 | 2 | 3 | 2 | 3 | 3 | 5 | 5 | 517.5382 | 244.9035 | 108.3985 | 75.1263 | 2.0181 | 1.9979 | 0.46959 | 0.48411 | 0.27135 | 0.27974 | 1.2341 | 1.4493 | 11.9094 | 0.008 | 0.00014749 | 34.6717 | 0.05 | 0.002281 | 0.0024285 | 1.2218 | 1.2193 | 45.3295 | 44.8762 | 44.787 | 32.4618 | 34.6939 | 35.4019 | 34.6939 | 34.6939 | 10.409 | 10.0967 | 9.7938 | 9.7938 | 0 | 5.218e-06 | 10.7532 | 712.0623 | 34 | 10.7532 | 553.7079 | 10.409 | 10.7532 | 249.9035 | 10.0967 | 10.7532 | 9.7938 | 10.7532 | 108.3985 | 9.7938 | 6.4519 | 6.4519 | 35.4019 | 6.4519 | 244.9035 | 34.6939 | 6.4519 | 108.3985 | 9.7938 | 4.3013 | 244.9035 | 34.6939 | 4.3013 | 34.6939 | 10.7532
34 | 9.5 | 0.7 | 730 | 550 | 715 | 35 | 2.75 | 2.7225 | 0.99 | 0.985 | 0.8 | 0.9 | 0.97 | 0.99 | 0.99 | 2 | 3 | 2 | 3 | 3 | 5 | 5 | 510.1432 | 214.1099 | 87.2661 | 75.1263 | 1.9455 | 1.926 | 0.29952 | 0.30878 | 0.30521 | 0.31465 | 1.3026 | 1.3953 | 11.9094 | 0.008 | 0.00014749 | 33.3807 | 0.05 | 0.0021961 | 0.0023436 | 1.2896 | 1.2872 | 47.8452 | 47.3667 | 47.2806 | 39.8568 | 34.6939 | 35.4019 | 34.6939 | 34.6939 | 10.409 | 10.0967 | 9.7938 | 9.7938 | 0 | 2.8798e-08 | 10.3673 | 711.953 | 34 | 10.3673 | 553.61 | 10.409 | 10.3673 | 219.1099 | 10.0967 | 10.3673 | 9.7938 | 10.3673 | 87.2661 | 9.7938 | 7.2571 | 7.2571 | 35.4019 | 7.2571 | 214.1099 | 34.6939 | 7.2571 | 87.2661 | 9.7938 | 3.1102 | 214.1099 | 34.6939 | 3.1102 | 34.6939 | 10.3673
34 | 9.5 | 0.8 | 730 | 550 | 715 | 35 | 2.75 | 2.7225 | 0.99 | 0.985 | 0.8 | 0.9 | 0.97 | 0.99 | 0.99 | 2 | 3 | 2 | 3 | 3 | 5 | 5 | 496.8136 | 171.5719 | 81.5702 | 75.1263 | 1.8269 | 1.8086 | 0.18001 | 0.18558 | 0.32762 | 0.33775 | 1.2853 | 1.4214 | 11.9094 | 0.008 | 0.00014749 | 34.0058 | 0.05 | 0.0022372 | 0.0023847 | 1.2724 | 1.27 | 47.2096 | 46.7375 | 46.6499 | 53.1864 | 34.6939 | 35.4019 | 34.6939 | 34.6939 | 10.409 | 10.0967 | 9.7938 | 9.7938 | 0 | 1.4399e-05 | 9.7375 | 711.7558 | 34 | 9.7375 | 553.4337 | 10.409 | 9.7375 | 176.5719 | 10.0967 | 9.7375 | 9.7938 | 9.7375 | 81.5702 | 9.7938 | 7.79 | 7.79 | 35.4019 | 7.79 | 163.6052 | 34.6939 | 7.79 | 81.5702 | 9.7938 | 1.9475 | 205.145 | 34.6939 | 1.9475 | 34.6939 | 9.7375
34 | 10 | 0.5 | 730 | 550 | 715 | 35 | 2.75 | 2.7225 | 0.99 | 0.985 | 0.8 | 0.9 | 0.97 | 0.99 | 0.99 | 2 | 3 | 2 | 3 | 3 | 5 | 5 | 531.3985 | 282.5026 | 141.6484 | 72.2711 | 2.0868 | 2.066 | 0.6941 | 0.71556 | 0.23419 | 0.24143 | 1.109 | 1.5618 | 11.9094 | 0.008 | 0.00014749 | 37.3632 | 0.05 | 0.0024581 | 0.0026056 | 1.0979 | 1.0953 | 40.7332 | 40.3259 | 40.2302 | 18.6015 | 34.6939 | 35.4019 | 34.6939 | 34.6939 | 10.9568 | 10.6281 | 10.3093 | 10.3093 | 0 | 3.0529e-06 | 11.5599 | 712.2674 | 34 | 11.5599 | 560.1871 | 10.9568 | 11.5599 | 287.5026 | 10.6281 | 11.5599 | 10.3093 | 11.5599 | 141.6484 | 10.3093 | 5.78 | 5.78 | 35.4019 | 5.78 | 282.5026 | 34.6939 | 5.78 | 141.6484 | 10.3093 | 5.78 | 282.5026 | 34.6939 | 5.78 | 34.6939 | 11.5599
34 | 10 | 0.6 | 730 | 550 | 715 | 35 | 2.75 | 2.7225 | 0.99 | 0.985 | 0.8 | 0.9 | 0.97 | 0.99 | 0.99 | 2 | 3 | 2 | 3 | 3 | 5 | 5 | 522.1462 | 234.2601 | 105.7538 | 72.2711 | 1.987 | 1.9671 | 0.44705 | 0.46088 | 0.26762 | 0.2759 | 1.2304 | 1.4588 | 11.9094 | 0.008 | 0.00014749 | 34.8998 | 0.05 | 0.002296 | 0.0024435 | 1.2181 | 1.2156 | 45.1921 | 44.7402 | 44.6504 | 27.8538 | 34.6939 | 35.4019 | 34.6939 | 34.6939 | 10.9568 | 10.6281 | 10.3093 | 10.3093 | 0 | 7.7419e-06 | 11.0086 | 712.1305 | 34 | 11.0086 | 560.0641 | 10.9568 | 11.0086 | 239.2601 | 10.6281 | 11.0086 | 10.3093 | 11.0086 | 105.7538 | 10.3093 | 6.6052 | 6.6052 | 35.4019 | 6.6052 | 234.2601 | 34.6939 | 6.6052 | 105.7538 | 10.3093 | 4.4034 | 234.2601 | 34.6939 | 4.4034 | 34.6939 | 11.0086
34 | 10 | 0.7 | 730 | 550 | 715 | 35 | 2.75 | 2.7225 | 0.99 | 0.985 | 0.8 | 0.9 | 0.97 | 0.99 | 0.99 | 2 | 3 | 2 | 3 | 3 | 5 | 5 | 515.0394 | 205.8075 | 86.5854 | 72.2711 | 1.9166 | 1.8974 | 0.28635 | 0.29521 | 0.30119 | 0.31051 | 1.2917 | 1.4123 | 11.9094 | 0.008 | 0.00014749 | 33.7873 | 0.05 | 0.0022228 | 0.0023703 | 1.2788 | 1.2764 | 47.445 | 46.9705 | 46.8835 | 34.9606 | 34.6939 | 35.4019 | 34.6939 | 34.6939 | 10.9568 | 10.6281 | 10.3093 | 10.3093 | 0 | 1.4258e-07 | 10.6196 | 712.0254 | 34 | 10.6196 | 559.9696 | 10.9568 | 10.6196 | 210.8075 | 10.6281 | 10.6196 | 10.3093 | 10.6196 | 86.5854 | 10.3093 | 7.4338 | 7.4338 | 35.4019 | 7.4338 | 205.8075 | 34.6939 | 7.4338 | 86.5854 | 10.3093 | 3.1859 | 205.8075 | 34.6939 | 3.1859 | 34.6939 | 10.6196
34 | 10 | 0.8 | 730 | 550 | 715 | 35 | 2.75 | 2.7225 | 0.99 | 0.985 | 0.8 | 0.9 | 0.97 | 0.99 | 0.99 | 2 | 3 | 2 | 3 | 3 | 5 | 5 | 503.5488 | 169.3247 | 80.135 | 72.2711 | 1.8127 | 1.7946 | 0.17173 | 0.17704 | 0.32562 | 0.33569 | 1.2818 | 1.4317 | 11.9094 | 0.008 | 0.00014749 | 34.25 | 0.05 | 0.0022533 | 0.0024008 | 1.269 | 1.2666 | 47.0823 | 46.6115 | 46.5233 | 46.4512 | 34.6939 | 35.4019 | 34.6939 | 34.6939 | 10.9568 | 10.6281 | 10.3093 | 10.3093 | 0 | 1.8322e-05 | 10.0459 | 711.8554 | 34 | 10.0459 | 559.8168 | 10.9568 | 10.0459 | 174.3247 | 10.6281 | 10.0459 | 10.3093 | 10.0459 | 80.135 | 10.3093 | 8.0367 | 8.0367 | 35.4019 | 8.0367 | 163.0806 | 34.6939 | 8.0367 | 80.135 | 10.3093 | 2.0092 | 195.3536 | 34.6939 | 2.0092 | 34.6939 | 10.0459
34 | 10.5 | 0.5 | 730 | 550 | 715 | 35 | 2.75 | 2.7225 | 0.99 | 0.985 | 0.8 | 0.9 | 0.97 | 0.99 | 0.99 | 2 | 3 | 2 | 3 | 3 | 5 | 5 | 535.72 | 269.3729 | 136.5627 | 69.9684 | 2.0551 | 2.0346 | 0.65996 | 0.68037 | 0.23179 | 0.23896 | 1.1153 | 1.5611 | 11.9094 | 0.008 | 0.00014749 | 37.3464 | 0.05 | 0.002457 | 0.0026045 | 1.1041 | 1.1015 | 40.9644 | 40.5548 | 40.4591 | 14.28 | 34.6939 | 35.4019 | 34.6939 | 34.6939 | 11.5047 | 11.1595 | 10.8247 | 10.8247 | 0 | 5.9438e-06 | 11.8369 | 712.3313 | 34 | 11.8369 | 566.279 | 11.5047 | 11.8369 | 274.3729 | 11.1595 | 11.8369 | 10.8247 | 11.8369 | 136.5627 | 10.8247 | 5.9184 | 5.9184 | 35.4019 | 5.9184 | 269.3729 | 34.6939 | 5.9184 | 136.5627 | 10.8247 | 5.9184 | 269.3729 | 34.6939 | 5.9184 | 34.6939 | 11.8369
34 | 10.5 | 0.6 | 730 | 550 | 715 | 35 | 2.75 | 2.7225 | 0.99 | 0.985 | 0.8 | 0.9 | 0.97 | 0.99 | 0.99 | 2 | 3 | 2 | 3 | 3 | 5 | 5 | 526.834 | 225.1246 | 103.9945 | 69.9684 | 1.9584 | 1.9388 | 0.4278 | 0.44104 | 0.26509 | 0.27329 | 1.2245 | 1.4704 | 11.9094 | 0.008 | 0.00014749 | 35.1776 | 0.05 | 0.0023143 | 0.0024618 | 1.2122 | 1.2098 | 44.9758 | 44.5261 | 44.4356 | 23.166 | 34.6939 | 35.4019 | 34.6939 | 34.6939 | 11.5047 | 11.1595 | 10.8247 | 10.8247 | 0 | 2.2108e-05 | 11.2812 | 712.1998 | 34 | 11.2812 | 566.1602 | 11.5047 | 11.2812 | 230.1246 | 11.1595 | 11.2812 | 10.8247 | 11.2812 | 103.9945 | 10.8247 | 6.7687 | 6.7687 | 35.4019 | 6.7687 | 225.1246 | 34.6939 | 6.7687 | 103.9945 | 10.8247 | 4.5125 | 225.1246 | 34.6939 | 4.5125 | 34.6939 | 11.2812
34 | 10.5 | 0.7 | 730 | 550 | 715 | 35 | 2.75 | 2.7225 | 0.99 | 0.985 | 0.8 | 0.9 | 0.97 | 0.99 | 0.99 | 2 | 3 | 2 | 3 | 3 | 5 | 5 | 520.0286 | 198.6441 | 86.4549 | 69.9684 | 1.8902 | 1.8713 | 0.27517 | 0.28368 | 0.29854 | 0.30777 | 1.2799 | 1.4301 | 11.9094 | 0.008 | 0.00014749 | 34.2129 | 0.05 | 0.0022509 | 0.0023983 | 1.2671 | 1.2647 | 47.0105 | 46.5404 | 46.4523 | 29.9714 | 34.6939 | 35.4019 | 34.6939 | 34.6939 | 11.5047 | 11.1595 | 10.8247 | 10.8247 | 0 | 1.3639e-06 | 10.8897 | 712.0992 | 34 | 10.8897 | 566.0693 | 11.5047 | 10.8897 | 203.6441 | 11.1595 | 10.8897 | 10.8247 | 10.8897 | 86.4549 | 10.8247 | 7.6228 | 7.6228 | 35.4019 | 7.6228 | 198.6441 | 34.6939 | 7.6228 | 86.4549 | 10.8247 | 3.2669 | 198.6441 | 34.6939 | 3.2669 | 34.6939 | 10.8897
34 | 10.5 | 0.8 | 730 | 550 | 715 | 35 | 2.75 | 2.7225 | 0.99 | 0.985 | 0.8 | 0.9 | 0.97 | 0.99 | 0.99 | 2 | 3 | 2 | 3 | 3 | 5 | 5 | 510.2103 | 167.3879 | 79.4547 | 69.9684 | 1.7998 | 1.7818 | 0.16479 | 0.16988 | 0.32492 | 0.33497 | 1.277 | 1.4432 | 11.9094 | 0.008 | 0.00014749 | 34.5261 | 0.05 | 0.0022715 | 0.0024189 | 1.2642 | 1.2618 | 46.9044 | 46.4353 | 46.3465 | 39.7897 | 34.6939 | 35.4019 | 34.6939 | 34.6939 | 11.5047 | 11.1595 | 10.8247 | 10.8247 | 0 | 1.9943e-06 | 10.3707 | 711.9539 | 34 | 10.3707 | 565.9382 | 11.5047 | 10.3707 | 172.3879 | 11.1595 | 10.3707 | 10.8247 | 10.3707 | 79.4547 | 10.8247 | 8.2966 | 8.2966 | 35.4019 | 8.2966 | 162.6378 | 34.6939 | 8.2966 | 79.4547 | 10.8247 | 2.0741 | 186.9976 | 34.6939 | 2.0741 | 34.6939 | 10.3707
34 | 11 | 0.5 | 730 | 550 | 715 | 35 | 2.75 | 2.7225 | 0.99 | 0.985 | 0.8 | 0.9 | 0.97 | 0.99 | 0.99 | 2 | 3 | 2 | 3 | 3 | 5 | 5 | 540.0593 | 257.8557 | 132.511 | 68.0157 | 2.0252 | 2.005 | 0.62995 | 0.64943 | 0.23001 | 0.23712 | 1.1184 | 1.5635 | 11.9094 | 0.008 | 0.00014749 | 37.4045 | 0.05 | 0.0024608 | 0.0026083 | 1.1072 | 1.1046 | 41.0808 | 40.67 | 40.5742 | 9.9407 | 34.6939 | 35.4019 | 34.6939 | 34.6939 | 12.0525 | 11.6909 | 11.3402 | 11.3402 | 0 | 2.0916e-06 | 12.1287 | 712.3955 | 34 | 12.1287 | 572.1324 | 12.0525 | 12.1287 | 262.8557 | 11.6909 | 12.1287 | 11.3402 | 12.1287 | 132.511 | 11.3402 | 6.0643 | 6.0643 | 35.4019 | 6.0643 | 257.8557 | 34.6939 | 6.0643 | 132.511 | 11.3402 | 6.0643 | 257.8557 | 34.6939 | 6.0643 | 34.6939 | 12.1287
34 | 11 | 0.6 | 730 | 550 | 715 | 35 | 2.75 | 2.7225 | 0.99 | 0.985 | 0.8 | 0.9 | 0.97 | 0.99 | 0.99 | 2 | 3 | 2 | 3 | 3 | 5 | 5 | 531.5479 | 217.0242 | 102.7835 | 68.0157 | 1.9316 | 1.9122 | 0.41086 | 0.42357 | 0.26328 | 0.27143 | 1.2172 | 1.4834 | 11.9094 | 0.008 | 0.00014749 | 35.4875 | 0.05 | 0.0023347 | 0.0024822 | 1.2051 | 1.2026 | 44.7105 | 44.2634 | 44.1722 | 18.4521 | 34.6939 | 35.4019 | 34.6939 | 34.6939 | 12.0525 | 11.6909 | 11.3402 | 11.3402 | 0 | 5.8785e-06 | 11.5693 | 712.2696 | 34 | 11.5693 | 572.0182 | 12.0525 | 11.5693 | 222.0242 | 11.6909 | 11.5693 | 11.3402 | 11.5693 | 102.7835 | 11.3402 | 6.9416 | 6.9416 | 35.4019 | 6.9416 | 217.0242 | 34.6939 | 6.9416 | 102.7835 | 11.3402 | 4.6277 | 217.0242 | 34.6939 | 4.6277 | 34.6939 | 11.5693
34 | 11 | 0.7 | 730 | 550 | 715 | 35 | 2.75 | 2.7225 | 0.99 | 0.985 | 0.8 | 0.9 | 0.97 | 0.99 | 0.99 | 2 | 3 | 2 | 3 | 3 | 5 | 5 | 525.05 | 192.2399 | 86.623 | 68.0157 | 1.8657 | 1.847 | 0.26534 | 0.27355 | 0.29672 | 0.30589 | 1.2676 | 1.4483 | 11.9094 | 0.008 | 0.00014749 | 34.6477 | 0.05 | 0.0022795 | 0.0024269 | 1.2549 | 1.2525 | 46.5593 | 46.0937 | 46.0046 | 24.95 | 34.6939 | 35.4019 | 34.6939 | 34.6939 | 12.0525 | 11.6909 | 11.3402 | 11.3402 | 0 | 9.7094e-06 | 11.1759 | 712.1734 | 34 | 11.1759 | 571.931 | 12.0525 | 11.1759 | 197.2399 | 11.6909 | 11.1759 | 11.3402 | 11.1759 | 86.623 | 11.3402 | 7.8231 | 7.8231 | 35.4019 | 7.8231 | 192.2399 | 34.6939 | 7.8231 | 86.623 | 11.3402 | 3.3528 | 192.2399 | 34.6939 | 3.3528 | 34.6939 | 11.1759
34 | 11 | 0.8 | 730 | 550 | 715 | 35 | 2.75 | 2.7225 | 0.99 | 0.985 | 0.8 | 0.9 | 0.97 | 0.99 | 0.99 | 2 | 3 | 2 | 3 | 3 | 5 | 5 | 516.7199 | 165.4924 | 79.252 | 68.0157 | 1.7875 | 1.7696 | 0.1588 | 0.16371 | 0.32494 | 0.33499 | 1.2709 | 1.4558 | 11.9094 | 0.008 | 0.00014749 | 34.8278 | 0.05 | 0.0022913 | 0.0024388 | 1.2582 | 1.2558 | 46.6827 | 46.2158 | 46.1262 | 33.2801 | 34.6939 | 35.4019 | 34.6939 | 34.6939 | 12.0525 | 11.6909 | 11.3402 | 11.3402 | 0 | 2.969e-07 | 10.7091 | 712.0502 | 34 | 10.7091 | 571.8192 | 12.0525 | 10.7091 | 170.4924 | 11.6909 | 10.7091 | 11.3402 | 10.7091 | 79.252 | 11.3402 | 8.5673 | 8.5673 | 35.4019 | 8.5673 | 162.0241 | 34.6939 | 8.5673 | 79.252 | 11.3402 | 2.1418 | 179.6896 | 34.6939 | 2.1418 | 34.6939 | 10.7091
34 | 11.5 | 0.5 | 730 | 550 | 715 | 35 | 2.75 | 2.7225 | 0.99 | 0.985 | 0.8 | 0.9 | 0.97 | 0.99 | 0.99 | 2 | 3 | 2 | 3 | 3 | 5 | 5 | 544.3975 | 247.5603 | 129.2062 | 66.3068 | 1.9968 | 1.9768 | 0.60311 | 0.62176 | 0.22866 | 0.23573 | 1.1193 | 1.5683 | 11.9094 | 0.008 | 0.00014749 | 37.5192 | 0.05 | 0.0024684 | 0.0026159 | 1.1081 | 1.1055 | 41.1127 | 40.7016 | 40.6055 | 5.6025 | 34.6939 | 35.4019 | 34.6939 | 34.6939 | 12.6004 | 12.2223 | 11.8557 | 11.8557 | 0 | 4.6305e-06 | 12.4352 | 712.4597 | 34 | 12.4352 | 577.767 | 12.6004 | 12.4352 | 252.5603 | 12.2223 | 12.4352 | 11.8557 | 12.4352 | 129.2062 | 11.8557 | 6.2176 | 6.2176 | 35.4019 | 6.2176 | 247.5603 | 34.6939 | 6.2176 | 129.2062 | 11.8557 | 6.2176 | 247.5603 | 34.6939 | 6.2176 | 34.6939 | 12.4352
34 | 11.5 | 0.6 | 730 | 550 | 715 | 35 | 2.75 | 2.7225 | 0.99 | 0.985 | 0.8 | 0.9 | 0.97 | 0.99 | 0.99 | 2 | 3 | 2 | 3 | 3 | 5 | 5 | 536.2638 | 209.6892 | 101.933 | 66.3068 | 1.9062 | 1.8871 | 0.39567 | 0.40791 | 0.26198 | 0.27008 | 1.2091 | 1.4973 | 11.9094 | 0.008 | 0.00014749 | 35.8199 | 0.05 | 0.0023566 | 0.0025041 | 1.197 | 1.1945 | 44.4123 | 43.9682 | 43.8762 | 13.7362 | 34.6939 | 35.4019 | 34.6939 | 34.6939 | 12.6004 | 12.2223 | 11.8557 | 11.8557 | 0 | 7.7235e-06 | 11.8727 | 712.3393 | 34 | 11.8727 | 577.6573 | 12.6004 | 11.8727 | 214.6892 | 12.2223 | 11.8727 | 11.8557 | 11.8727 | 101.933 | 11.8557 | 7.1236 | 7.1236 | 35.4019 | 7.1236 | 209.6892 | 34.6939 | 7.1236 | 101.933 | 11.8557 | 4.7491 | 209.6892 | 34.6939 | 4.7491 | 34.6939 | 11.8727
34 | 11.5 | 0.7 | 730 | 550 | 715 | 35 | 2.75 | 2.7225 | 0.99 | 0.985 | 0.8 | 0.9 | 0.97 | 0.99 | 0.99 | 2 | 3 | 2 | 3 | 3 | 5 | 5 | 530.0769 | 186.3818 | 86.9533 | 66.3068 | 1.8426 | 1.8242 | 0.25653 | 0.26446 | 0.29548 | 0.30461 | 1.2551 | 1.4666 | 11.9094 | 0.008 | 0.00014749 | 35.0859 | 0.05 | 0.0023083 | 0.0024558 | 1.2425 | 1.2401 | 46.1008 | 45.6398 | 45.5496 | 19.9231 | 34.6939 | 35.4019 | 34.6939 | 34.6939 | 12.6004 | 12.2223 | 11.8557 | 11.8557 | 0 | 8.8477e-08 | 11.4778 | 712.2478 | 34 | 11.4778 | 577.574 | 12.6004 | 11.4778 | 191.3818 | 12.2223 | 11.4778 | 11.8557 | 11.4778 | 86.9533 | 11.8557 | 8.0345 | 8.0345 | 35.4019 | 8.0345 | 186.3818 | 34.6939 | 8.0345 | 86.9533 | 11.8557 | 3.4433 | 186.3818 | 34.6939 | 3.4433 | 34.6939 | 11.4778
34 | 11.5 | 0.8 | 730 | 550 | 715 | 35 | 2.75 | 2.7225 | 0.99 | 0.985 | 0.8 | 0.9 | 0.97 | 0.99 | 0.99 | 2 | 3 | 2 | 3 | 3 | 5 | 5 | 523.0541 | 163.5149 | 79.3517 | 66.3068 | 1.7754 | 1.7576 | 0.15354 | 0.15829 | 0.3254 | 0.33547 | 1.2639 | 1.4692 | 11.9094 | 0.008 | 0.00014749 | 35.1491 | 0.05 | 0.0023124 | 0.0024599 | 1.2512 | 1.2488 | 46.4231 | 45.9588 | 45.8685 | 26.9459 | 34.6939 | 35.4019 | 34.6939 | 34.6939 | 12.6004 | 12.2223 | 11.8557 | 11.8557 | 0 | 3.1139e-07 | 11.0604 | 712.1439 | 34 | 11.0604 | 577.4793 | 12.6004 | 11.0604 | 168.5149 | 12.2223 | 11.0604 | 11.8557 | 11.0604 | 79.3517 | 11.8557 | 8.8483 | 8.8483 | 35.4019 | 8.8483 | 161.1363 | 34.6939 | 8.8483 | 79.3517 | 11.8557 | 2.2121 | 173.1807 | 34.6939 | 2.2121 | 34.6939 | 11.0604
34 | 12 | 0.5 | 730 | 550 | 715 | 35 | 2.75 | 2.7225 | 0.99 | 0.985 | 0.8 | 0.9 | 0.97 | 0.99 | 0.99 | 2 | 3 | 2 | 3 | 3 | 5 | 5 | 548.726 | 238.2278 | 126.4607 | 64.7789 | 1.9695 | 1.9498 | 0.57883 | 0.59673 | 0.22762 | 0.23466 | 1.1184 | 1.575 | 11.9094 | 0.008 | 0.00014749 | 37.6784 | 0.05 | 0.0024788 | 0.0026263 | 1.1072 | 1.1046 | 41.08 | 40.6692 | 40.5728 | 1.274 | 34.6939 | 35.4019 | 34.6939 | 34.6939 | 13.1482 | 12.7537 | 12.3711 | 12.3711 | 0 | 9.793e-06 | 12.757 | 712.5238 | 34 | 12.757 | 583.1998 | 13.1482 | 12.757 | 243.2278 | 12.7537 | 12.757 | 12.3711 | 12.757 | 126.4607 | 12.3711 | 6.3785 | 6.3785 | 35.4019 | 6.3785 | 238.2278 | 34.6939 | 6.3785 | 126.4607 | 12.3711 | 6.3785 | 238.2278 | 34.6939 | 6.3785 | 34.6939 | 12.757
34 | 12 | 0.6 | 730 | 550 | 715 | 35 | 2.75 | 2.7225 | 0.99 | 0.985 | 0.8 | 0.9 | 0.97 | 0.99 | 0.99 | 2 | 3 | 2 | 3 | 3 | 5 | 5 | 540.9711 | 202.945 | 101.3244 | 64.7789 | 1.882 | 1.8632 | 0.38187 | 0.39368 | 0.26104 | 0.26912 | 1.2004 | 1.5118 | 11.9094 | 0.008 | 0.00014749 | 36.1686 | 0.05 | 0.0023795 | 0.002527 | 1.1884 | 1.1859 | 44.0915 | 43.6506 | 43.5578 | 9.0289 | 34.6939 | 35.4019 | 34.6939 | 34.6939 | 13.1482 | 12.7537 | 12.3711 | 12.3711 | 0 | 6.9902e-06 | 12.1918 | 712.409 | 34 | 12.1918 | 583.0949 | 13.1482 | 12.1918 | 207.945 | 12.7537 | 12.1918 | 12.3711 | 12.1918 | 101.3244 | 12.3711 | 7.3151 | 7.3151 | 35.4019 | 7.3151 | 202.945 | 34.6939 | 7.3151 | 101.3244 | 12.3711 | 4.8767 | 202.945 | 34.6939 | 4.8767 | 34.6939 | 12.1918
34 | 12 | 0.7 | 730 | 550 | 715 | 35 | 2.75 | 2.7225 | 0.99 | 0.985 | 0.8 | 0.9 | 0.97 | 0.99 | 0.99 | 2 | 3 | 2 | 3 | 3 | 5 | 5 | 535.0978 | 180.9343 | 87.3619 | 64.7789 | 1.8208 | 1.8025 | 0.24851 | 0.2562 | 0.29467 | 0.30378 | 1.2426 | 1.4849 | 11.9094 | 0.008 | 0.00014749 | 35.5237 | 0.05 | 0.0023371 | 0.0024846 | 1.2301 | 1.2277 | 45.6407 | 45.1843 | 45.093 | 14.9022 | 34.6939 | 35.4019 | 34.6939 | 34.6939 | 13.1482 | 12.7537 | 12.3711 | 12.3711 | 0 | 7.0814e-07 | 11.7962 | 712.3221 | 34 | 11.7962 | 583.0154 | 13.1482 | 11.7962 | 185.9343 | 12.7537 | 11.7962 | 12.3711 | 11.7962 | 87.3619 | 12.3711 | 8.2573 | 8.2573 | 35.4019 | 8.2573 | 180.9343 | 34.6939 | 8.2573 | 87.3619 | 12.3711 | 3.5389 | 180.9343 | 34.6939 | 3.5389 | 34.6939 | 11.7962
34 | 12 | 0.8 | 730 | 550 | 715 | 35 | 2.75 | 2.7225 | 0.99 | 0.985 | 0.8 | 0.9 | 0.97 | 0.99 | 0.99 | 2 | 3 | 2 | 3 | 3 | 5 | 5 | 529.1933 | 161.3347 | 79.6465 | 64.7789 | 1.7631 | 1.7454 | 0.14886 | 0.15346 | 0.32612 | 0.33621 | 1.2558 | 1.4834 | 11.9094 | 0.008 | 0.00014749 | 35.4871 | 0.05 | 0.0023347 | 0.0024822 | 1.2432 | 1.2407 | 46.1256 | 45.6643 | 45.5731 | 20.8067 | 34.6939 | 35.4019 | 34.6939 | 34.6939 | 13.1482 | 12.7537 | 12.3711 | 12.3711 | 0 | 7.2499e-07 | 11.4236 | 712.2347 | 34 | 11.4236 | 582.9355 | 13.1482 | 11.4236 | 166.3347 | 12.7537 | 11.4236 | 12.3711 | 11.4236 | 79.6465 | 12.3711 | 9.1388 | 9.1388 | 35.4019 | 9.1388 | 159.8533 | 34.6939 | 9.1388 | 79.6465 | 12.3711 | 2.2847 | 167.3189 | 34.6939 | 2.2847 | 34.6939 | 11.4236
34 | 12.5 | 0.6 | 730 | 550 | 715 | 35 | 2.75 | 2.7225 | 0.99 | 0.985 | 0.8 | 0.9 | 0.97 | 0.99 | 0.99 | 2 | 3 | 2 | 3 | 3 | 5 | 5 | 545.6657 | 196.6691 | 100.876 | 63.3913 | 1.8589 | 1.8403 | 0.3692 | 0.38062 | 0.2604 | 0.26846 | 1.1912 | 1.5269 | 11.9094 | 0.008 | 0.00014749 | 36.5289 | 0.05 | 0.0024032 | 0.0025507 | 1.1793 | 1.1768 | 43.7549 | 43.3174 | 43.2237 | 4.3343 | 34.6939 | 35.4019 | 34.6939 | 34.6939 | 13.696 | 13.2852 | 12.8866 | 12.8866 | 0 | 7.0811e-05 | 12.5278 | 712.4785 | 34 | 12.5278 | 588.3459 | 13.696 | 12.5278 | 201.6691 | 13.2852 | 12.5278 | 12.8866 | 12.5278 | 100.876 | 12.8866 | 7.5167 | 7.5167 | 35.4019 | 7.5167 | 196.6691 | 34.6939 | 7.5167 | 100.876 | 12.8866 | 5.0111 | 196.6691 | 34.6939 | 5.0111 | 34.6939 | 12.5278
34 | 12.5 | 0.7 | 730 | 550 | 715 | 35 | 2.75 | 2.7225 | 0.99 | 0.985 | 0.8 | 0.9 | 0.97 | 0.99 | 0.99 | 2 | 3 | 2 | 3 | 3 | 5 | 5 | 540.109 | 175.8032 | 87.7923 | 63.3913 | 1.8 | 1.782 | 0.24115 | 0.24861 | 0.29421 | 0.30331 | 1.2301 | 1.5031 | 11.9094 | 0.008 | 0.00014749 | 35.9582 | 0.05 | 0.0023657 | 0.0025132 | 1.2178 | 1.2153 | 45.183 | 44.7311 | 44.6388 | 9.891 | 34.6939 | 35.4019 | 34.6939 | 34.6939 | 13.696 | 13.2852 | 12.8866 | 12.8866 | 0 | 4.3403e-07 | 12.1321 | 712.3962 | 34 | 12.1321 | 588.2704 | 13.696 | 12.1321 | 180.8032 | 13.2852 | 12.1321 | 12.8866 | 12.1321 | 87.7923 | 12.8866 | 8.4925 | 8.4925 | 35.4019 | 8.4925 | 175.8032 | 34.6939 | 8.4925 | 87.7923 | 12.8866 | 3.6396 | 175.8032 | 34.6939 | 3.6396 | 34.6939 | 12.1321
34 | 12.5 | 0.8 | 730 | 550 | 715 | 35 | 2.75 | 2.7225 | 0.99 | 0.985 | 0.8 | 0.9 | 0.97 | 0.99 | 0.99 | 2 | 3 | 2 | 3 | 3 | 5 | 5 | 535.1295 | 158.8543 | 80.0614 | 63.3913 | 1.7503 | 1.7328 | 0.14465 | 0.14912 | 0.32698 | 0.3371 | 1.2466 | 1.4981 | 11.9094 | 0.008 | 0.00014749 | 35.8404 | 0.05 | 0.0023579 | 0.0025054 | 1.2342 | 1.2317 | 45.7896 | 45.3317 | 45.2397 | 14.8705 | 34.6939 | 35.4019 | 34.6939 | 34.6939 | 13.696 | 13.2852 | 12.8866 | 12.8866 | 0 | 3.9998e-07 | 11.7982 | 712.3226 | 34 | 11.7982 | 588.2028 | 13.696 | 11.7982 | 163.8543 | 13.2852 | 11.7982 | 12.8866 | 11.7982 | 80.0614 | 12.8866 | 9.4386 | 9.4386 | 35.4019 | 9.4386 | 158.0733 | 34.6939 | 9.4386 | 80.0614 | 12.8866 | 2.3596 | 161.9945 | 34.6939 | 2.3596 | 34.6939 | 11.7982
35 | 8 | 0.5 | 730 | 550 | 715 | 35 | 2.75 | 2.7225 | 0.99 | 0.985 | 0.8 | 0.9 | 0.97 | 0.99 | 0.99 | 2 | 3 | 2 | 3 | 3 | 5 | 5 | 518.5784 | 442.4503 | 240.9549 | 116.1252 | 2.3254 | 2.3021 | 1.096 | 1.1299 | 0.32627 | 0.33636 | 0.83593 | 1.7973 | 11.9094 | 0.008 | 0.00014749 | 42.9965 | 0.05 | 0.0028287 | 0.0029762 | 0.82757 | 0.82459 | 30.7044 | 30.3974 | 30.2881 | 31.4216 | 35.7143 | 36.4431 | 35.7143 | 35.7143 | 8.7655 | 8.5025 | 8.2474 | 8.2474 | 0 | 4.5818e-08 | 10.7944 | 712.0767 | 35 | 10.7944 | 529.3587 | 8.7655 | 10.7944 | 447.4503 | 8.5025 | 10.7944 | 8.2474 | 10.7944 | 240.9549 | 8.2474 | 5.3972 | 5.3972 | 36.4431 | 5.3972 | 442.4503 | 35.7143 | 5.3972 | 240.9549 | 8.2474 | 5.3972 | 442.4503 | 35.7143 | 5.3972 | 35.7143 | 10.7944
35 | 8 | 0.6 | 730 | 550 | 715 | 35 | 2.75 | 2.7225 | 0.99 | 0.985 | 0.8 | 0.9 | 0.97 | 0.99 | 0.99 | 2 | 3 | 2 | 3 | 3 | 5 | 5 | 509.3311 | 351.8019 | 169.1188 | 116.1252 | 2.2211 | 2.1989 | 0.69253 | 0.71395 | 0.37401 | 0.38558 | 1.0993 | 1.5523 | 11.9094 | 0.008 | 0.00014749 | 37.1372 | 0.05 | 0.0024432 | 0.0025907 | 1.0883 | 1.0857 | 40.3791 | 39.9753 | 39.8802 | 40.6689 | 35.7143 | 36.4431 | 35.7143 | 35.7143 | 8.7655 | 8.5025 | 8.2474 | 8.2474 | 0 | 1.4084e-05 | 10.3116 | 711.9399 | 35 | 10.3116 | 529.2385 | 8.7655 | 10.3116 | 356.8019 | 8.5025 | 10.3116 | 8.2474 | 10.3116 | 169.1188 | 8.2474 | 6.187 | 6.187 | 36.4431 | 6.187 | 351.8019 | 35.7143 | 6.187 | 169.1188 | 8.2474 | 4.1247 | 351.8019 | 35.7143 | 4.1247 | 35.7143 | 10.3116
35 | 8 | 0.7 | 730 | 550 | 715 | 35 | 2.75 | 2.7225 | 0.99 | 0.985 | 0.8 | 0.9 | 0.97 | 0.99 | 0.99 | 2 | 3 | 2 | 3 | 3 | 5 | 5 | 502.0726 | 301.3349 | 130.4136 | 116.1252 | 2.1455 | 2.124 | 0.43924 | 0.45283 | 0.42155 | 0.43459 | 1.2366 | 1.4279 | 11.9094 | 0.008 | 0.00014749 | 34.1613 | 0.05 | 0.0022475 | 0.0023949 | 1.2243 | 1.2219 | 45.4221 | 44.9679 | 44.8799 | 47.9274 | 35.7143 | 36.4431 | 35.7143 | 35.7143 | 8.7655 | 8.5025 | 8.2474 | 8.2474 | 0 | 1.8295e-05 | 9.962 | 711.8324 | 35 | 9.962 | 529.1442 | 8.7655 | 9.962 | 306.3349 | 8.5025 | 9.962 | 8.2474 | 9.962 | 130.4136 | 8.2474 | 6.9734 | 6.9734 | 36.4431 | 6.9734 | 301.3349 | 35.7143 | 6.9734 | 130.4136 | 8.2474 | 2.9886 | 301.3349 | 35.7143 | 2.9886 | 35.7143 | 9.962
35 | 8 | 0.8 | 730 | 550 | 715 | 35 | 2.75 | 2.7225 | 0.99 | 0.985 | 0.8 | 0.9 | 0.97 | 0.99 | 0.99 | 2 | 3 | 2 | 3 | 3 | 5 | 5 | 486.045 | 225.6528 | 121.1252 | 116.1252 | 1.9955 | 1.9755 | 0.26248 | 0.2706 | 0.44821 | 0.46207 | 1.2429 | 1.4326 | 11.9094 | 0.008 | 0.00014749 | 34.273 | 0.05 | 0.0022548 | 0.0024023 | 1.2304 | 1.228 | 45.6517 | 45.1952 | 45.1069 | 63.955 | 35.7143 | 36.4431 | 35.7143 | 35.7143 | 8.7655 | 8.5025 | 8.2474 | 8.2474 | 0 | 1.2637e-07 | 9.2679 | 711.5952 | 35 | 9.2679 | 528.936 | 8.7655 | 9.2679 | 230.6528 | 8.5025 | 9.2679 | 8.2474 | 9.2679 | 121.1252 | 8.2474 | 7.4144 | 7.4144 | 36.4431 | 7.4144 | 210.7622 | 35.7143 | 7.4144 | 121.1252 | 8.2474 | 1.8536 | 288.8769 | 35.7143 | 1.8536 | 35.7143 | 9.2679
35 | 8.5 | 0.5 | 730 | 550 | 715 | 35 | 2.75 | 2.7225 | 0.99 | 0.985 | 0.8 | 0.9 | 0.97 | 0.99 | 0.99 | 2 | 3 | 2 | 3 | 3 | 5 | 5 | 517.0563 | 355.6708 | 178.6967 | 86.8784 | 2.2198 | 2.1976 | 0.8783 | 0.90546 | 0.25917 | 0.26718 | 1.025 | 1.6247 | 11.9094 | 0.008 | 0.00014749 | 38.8676 | 0.05 | 0.0025571 | 0.0027046 | 1.0147 | 1.012 | 37.649 | 37.2725 | 37.1732 | 32.9437 | 35.7143 | 36.4431 | 35.7143 | 35.7143 | 9.3133 | 9.0339 | 8.7629 | 8.7629 | 0 | 1.3466e-06 | 10.7118 | 712.0542 | 35 | 10.7118 | 536.5682 | 9.3133 | 10.7118 | 360.6708 | 9.0339 | 10.7118 | 8.7629 | 10.7118 | 178.6967 | 8.7629 | 5.3559 | 5.3559 | 36.4431 | 5.3559 | 355.6707 | 35.7143 | 5.3559 | 178.6967 | 8.7629 | 5.3559 | 355.6708 | 35.7143 | 5.3559 | 35.7143 | 10.7118
35 | 8.5 | 0.6 | 730 | 550 | 715 | 35 | 2.75 | 2.7225 | 0.99 | 0.985 | 0.8 | 0.9 | 0.97 | 0.99 | 0.99 | 2 | 3 | 2 | 3 | 3 | 5 | 5 | 506.7873 | 285.2716 | 124.4839 | 86.8784 | 2.1106 | 2.0895 | 0.55254 | 0.56963 | 0.29575 | 0.30489 | 1.215 | 1.4531 | 11.9094 | 0.008 | 0.00014749 | 34.762 | 0.05 | 0.002287 | 0.0024345 | 1.2028 | 1.2004 | 44.6265 | 44.1803 | 44.0908 | 43.2127 | 35.7143 | 36.4431 | 35.7143 | 35.7143 | 9.3133 | 9.0339 | 8.7629 | 8.7629 | 0 | 1.9245e-06 | 10.1863 | 711.9022 | 35 | 10.1863 | 536.434 | 9.3133 | 10.1863 | 290.2716 | 9.0339 | 10.1863 | 8.7629 | 10.1863 | 124.4839 | 8.7629 | 6.1118 | 6.1118 | 36.4431 | 6.1118 | 285.2716 | 35.7143 | 6.1118 | 124.4839 | 8.7629 | 4.0745 | 285.2716 | 35.7143 | 4.0745 | 35.7143 | 10.1863
35 | 8.5 | 0.7 | 730 | 550 | 715 | 35 | 2.75 | 2.7225 | 0.99 | 0.985 | 0.8 | 0.9 | 0.97 | 0.99 | 0.99 | 2 | 3 | 2 | 3 | 3 | 5 | 5 | 498.8323 | 245.8459 | 96.0912 | 86.8784 | 2.033 | 2.0127 | 0.34891 | 0.35971 | 0.3324 | 0.34269 | 1.3103 | 1.3714 | 11.9094 | 0.008 | 0.00014749 | 32.8078 | 0.05 | 0.0021584 | 0.0023059 | 1.2972 | 1.2949 | 48.1295 | 47.6482 | 47.5635 | 51.1677 | 35.7143 | 36.4431 | 35.7143 | 35.7143 | 9.3133 | 9.0339 | 8.7629 | 8.7629 | 0 | 7.8561e-08 | 9.8134 | 711.7845 | 35 | 9.8134 | 536.3301 | 9.3133 | 9.8134 | 250.8459 | 9.0339 | 9.8134 | 8.7629 | 9.8134 | 96.0912 | 8.7629 | 6.8694 | 6.8694 | 36.4431 | 6.8694 | 245.8459 | 35.7143 | 6.8694 | 96.0912 | 8.7629 | 2.944 | 245.8459 | 35.7143 | 2.944 | 35.7143 | 9.8134
35 | 8.5 | 0.8 | 730 | 550 | 715 | 35 | 2.75 | 2.7225 | 0.99 | 0.985 | 0.8 | 0.9 | 0.97 | 0.99 | 0.99 | 2 | 3 | 2 | 3 | 3 | 5 | 5 | 481.4562 | 185.0811 | 91.8784 | 86.8784 | 1.8819 | 1.8631 | 0.21036 | 0.21687 | 0.35176 | 0.36264 | 1.2836 | 1.4067 | 11.9094 | 0.008 | 0.00014749 | 33.6542 | 0.05 | 0.0022141 | 0.0023616 | 1.2708 | 1.2684 | 47.1489 | 46.6774 | 46.5906 | 68.5438 | 35.7143 | 36.4431 | 35.7143 | 35.7143 | 9.3133 | 9.0339 | 8.7629 | 8.7629 | 0 | 1.0524e-05 | 9.0867 | 711.5273 | 35 | 9.0867 | 536.103 | 9.3133 | 9.0867 | 190.0811 | 9.0339 | 9.0867 | 8.7629 | 9.0867 | 91.8784 | 8.7629 | 7.2693 | 7.2693 | 36.4431 | 7.2693 | 172.3935 | 35.7143 | 7.2693 | 91.8784 | 8.7629 | 1.8173 | 239.6884 | 35.7143 | 1.8173 | 35.7143 | 9.0867
35 | 9 | 0.5 | 730 | 550 | 715 | 35 | 2.75 | 2.7225 | 0.99 | 0.985 | 0.8 | 0.9 | 0.97 | 0.99 | 0.99 | 2 | 3 | 2 | 3 | 3 | 5 | 5 | 520.492 | 327.8206 | 162.9626 | 80.2556 | 2.1738 | 2.1521 | 0.80753 | 0.83251 | 0.2482 | 0.25587 | 1.0637 | 1.5928 | 11.9094 | 0.008 | 0.00014749 | 38.1059 | 0.05 | 0.002507 | 0.0026545 | 1.0531 | 1.0504 | 39.0715 | 38.6808 | 38.5833 | 29.508 | 35.7143 | 36.4431 | 35.7143 | 35.7143 | 9.8611 | 9.5653 | 9.2784 | 9.2784 | 0 | 3.9178e-06 | 10.9 | 712.1051 | 35 | 10.9 | 543.4903 | 9.8611 | 10.9 | 332.8206 | 9.5653 | 10.9 | 9.2784 | 10.9 | 162.9626 | 9.2784 | 5.45 | 5.45 | 36.4431 | 5.45 | 327.8206 | 35.7143 | 5.45 | 162.9626 | 9.2784 | 5.45 | 327.8206 | 35.7143 | 5.45 | 35.7143 | 10.9
35 | 9 | 0.6 | 730 | 550 | 715 | 35 | 2.75 | 2.7225 | 0.99 | 0.985 | 0.8 | 0.9 | 0.97 | 0.99 | 0.99 | 2 | 3 | 2 | 3 | 3 | 5 | 5 | 510.3863 | 265.7455 | 115.7447 | 80.2556 | 2.0667 | 2.046 | 0.51122 | 0.52704 | 0.2832 | 0.29196 | 1.227 | 1.4478 | 11.9094 | 0.008 | 0.00014749 | 34.6369 | 0.05 | 0.0022787 | 0.0024262 | 1.2148 | 1.2123 | 45.0704 | 44.6197 | 44.5306 | 39.6137 | 35.7143 | 36.4431 | 35.7143 | 35.7143 | 9.8611 | 9.5653 | 9.2784 | 9.2784 | 0 | 8.4464e-07 | 10.3645 | 711.9555 | 35 | 10.3645 | 543.3575 | 9.8611 | 10.3645 | 270.7455 | 9.5653 | 10.3645 | 9.2784 | 10.3645 | 115.7447 | 9.2784 | 6.2187 | 6.2187 | 36.4431 | 6.2187 | 265.7455 | 35.7143 | 6.2187 | 115.7447 | 9.2784 | 4.1458 | 265.7455 | 35.7143 | 4.1458 | 35.7143 | 10.3645
35 | 9 | 0.7 | 730 | 550 | 715 | 35 | 2.75 | 2.7225 | 0.99 | 0.985 | 0.8 | 0.9 | 0.97 | 0.99 | 0.99 | 2 | 3 | 2 | 3 | 3 | 5 | 5 | 502.5942 | 230.4467 | 90.9752 | 80.2556 | 1.991 | 1.9711 | 0.32401 | 0.33403 | 0.31835 | 0.32819 | 1.3089 | 1.38 | 11.9094 | 0.008 | 0.00014749 | 33.0154 | 0.05 | 0.0021721 | 0.0023196 | 1.2958 | 1.2935 | 48.0772 | 47.5964 | 47.5112 | 47.4058 | 35.7143 | 36.4431 | 35.7143 | 35.7143 | 9.8611 | 9.5653 | 9.2784 | 9.2784 | 0 | 2.8877e-08 | 9.9863 | 711.8402 | 35 | 9.9863 | 543.2551 | 9.8611 | 9.9863 | 235.4467 | 9.5653 | 9.9863 | 9.2784 | 9.9863 | 90.9752 | 9.2784 | 6.9904 | 6.9904 | 36.4431 | 6.9904 | 230.4467 | 35.7143 | 6.9904 | 90.9752 | 9.2784 | 2.9959 | 230.4467 | 35.7143 | 2.9959 | 35.7143 | 9.9863
35 | 9 | 0.8 | 730 | 550 | 715 | 35 | 2.75 | 2.7225 | 0.99 | 0.985 | 0.8 | 0.9 | 0.97 | 0.99 | 0.99 | 2 | 3 | 2 | 3 | 3 | 5 | 5 | 487.347 | 179.4596 | 85.6359 | 80.2556 | 1.8579 | 1.8393 | 0.19488 | 0.2009 | 0.33958 | 0.35008 | 1.2883 | 1.4092 | 11.9094 | 0.008 | 0.00014749 | 33.7141 | 0.05 | 0.002218 | 0.0023655 | 1.2754 | 1.2731 | 47.3205 | 46.8473 | 46.7604 | 62.653 | 35.7143 | 36.4431 | 35.7143 | 35.7143 | 9.8611 | 9.5653 | 9.2784 | 9.2784 | 0 | 1.2735e-08 | 9.3207 | 711.6145 | 35 | 9.3207 | 543.0548 | 9.8611 | 9.3207 | 184.4596 | 9.5653 | 9.3207 | 9.2784 | 9.3207 | 85.6359 | 9.2784 | 7.4566 | 7.4566 | 36.4431 | 7.4566 | 169.3759 | 35.7143 | 7.4566 | 85.6359 | 9.2784 | 1.8641 | 222.3223 | 35.7143 | 1.8641 | 35.7143 | 9.3207
35 | 9.5 | 0.5 | 730 | 550 | 715 | 35 | 2.75 | 2.7225 | 0.99 | 0.985 | 0.8 | 0.9 | 0.97 | 0.99 | 0.99 | 2 | 3 | 2 | 3 | 3 | 5 | 5 | 524.5019 | 308.1389 | 153.3236 | 76.3267 | 2.1364 | 2.115 | 0.75721 | 0.78063 | 0.24276 | 0.25026 | 1.0841 | 1.5782 | 11.9094 | 0.008 | 0.00014749 | 37.7568 | 0.05 | 0.002484 | 0.0026315 | 1.0733 | 1.0707 | 39.8212 | 39.423 | 39.3264 | 25.4981 | 35.7143 | 36.4431 | 35.7143 | 35.7143 | 10.409 | 10.0967 | 9.7938 | 9.7938 | 0 | 5.8446e-06 | 11.1281 | 712.1644 | 35 | 11.1281 | 550.1035 | 10.409 | 11.1281 | 313.1389 | 10.0967 | 11.1281 | 9.7938 | 11.1281 | 153.3236 | 9.7938 | 5.5641 | 5.5641 | 36.4431 | 5.5641 | 308.1389 | 35.7143 | 5.5641 | 153.3236 | 9.7938 | 5.5641 | 308.1389 | 35.7143 | 5.5641 | 35.7143 | 11.1281
35 | 9.5 | 0.6 | 730 | 550 | 715 | 35 | 2.75 | 2.7225 | 0.99 | 0.985 | 0.8 | 0.9 | 0.97 | 0.99 | 0.99 | 2 | 3 | 2 | 3 | 3 | 5 | 5 | 514.6983 | 252.2181 | 111.2306 | 76.3267 | 2.0321 | 2.0117 | 0.48269 | 0.49762 | 0.27713 | 0.2857 | 1.2284 | 1.4523 | 11.9094 | 0.008 | 0.00014749 | 34.7437 | 0.05 | 0.0022858 | 0.0024333 | 1.2161 | 1.2137 | 45.1213 | 44.6701 | 44.5807 | 35.3017 | 35.7143 | 36.4431 | 35.7143 | 35.7143 | 10.409 | 10.0967 | 9.7938 | 9.7938 | 0 | 3.2685e-06 | 10.5864 | 712.0193 | 35 | 10.5864 | 549.974 | 10.409 | 10.5864 | 257.2181 | 10.0967 | 10.5864 | 9.7938 | 10.5864 | 111.2306 | 9.7938 | 6.3519 | 6.3519 | 36.4431 | 6.3519 | 252.2181 | 35.7143 | 6.3519 | 111.2306 | 9.7938 | 4.2346 | 252.2181 | 35.7143 | 4.2346 | 35.7143 | 10.5864
35 | 9.5 | 0.7 | 730 | 550 | 715 | 35 | 2.75 | 2.7225 | 0.99 | 0.985 | 0.8 | 0.9 | 0.97 | 0.99 | 0.99 | 2 | 3 | 2 | 3 | 3 | 5 | 5 | 507.164 | 219.9255 | 89.024 | 76.3267 | 1.9586 | 1.939 | 0.30723 | 0.31673 | 0.31166 | 0.3213 | 1.3009 | 1.3942 | 11.9094 | 0.008 | 0.00014749 | 33.3536 | 0.05 | 0.0021943 | 0.0023418 | 1.2879 | 1.2856 | 47.7848 | 47.307 | 47.221 | 42.836 | 35.7143 | 36.4431 | 35.7143 | 35.7143 | 10.409 | 10.0967 | 9.7938 | 9.7938 | 0 | 6.1314e-06 | 10.2047 | 711.9078 | 35 | 10.2047 | 549.8745 | 10.409 | 10.2047 | 224.9255 | 10.0967 | 10.2047 | 9.7938 | 10.2047 | 89.024 | 9.7938 | 7.1433 | 7.1433 | 36.4431 | 7.1433 | 219.9255 | 35.7143 | 7.1433 | 89.024 | 9.7938 | 3.0614 | 219.9255 | 35.7143 | 3.0614 | 35.7143 | 10.2047
35 | 9.5 | 0.8 | 730 | 550 | 715 | 35 | 2.75 | 2.7225 | 0.99 | 0.985 | 0.8 | 0.9 | 0.97 | 0.99 | 0.99 | 2 | 3 | 2 | 3 | 3 | 5 | 5 | 493.8932 | 176.3226 | 82.7454 | 76.3267 | 1.8412 | 1.8228 | 0.18433 | 0.19003 | 0.33491 | 0.34527 | 1.2875 | 1.4166 | 11.9094 | 0.008 | 0.00014749 | 33.8903 | 0.05 | 0.0022296 | 0.0023771 | 1.2746 | 1.2722 | 47.2905 | 46.8176 | 46.7303 | 56.1068 | 35.7143 | 36.4431 | 35.7143 | 35.7143 | 10.409 | 10.0967 | 9.7938 | 9.7938 | 0 | 1.5265e-06 | 9.5953 | 711.7114 | 35 | 9.5953 | 549.6992 | 10.409 | 9.5953 | 181.3226 | 10.0967 | 9.5953 | 9.7938 | 9.5953 | 82.7454 | 9.7938 | 7.6762 | 7.6762 | 36.4431 | 7.6762 | 168.295 | 35.7143 | 7.6762 | 82.7454 | 9.7938 | 1.9191 | 210.0581 | 35.7143 | 1.9191 | 35.7143 | 9.5953
35 | 10 | 0.5 | 730 | 550 | 715 | 35 | 2.75 | 2.7225 | 0.99 | 0.985 | 0.8 | 0.9 | 0.97 | 0.99 | 0.99 | 2 | 3 | 2 | 3 | 3 | 5 | 5 | 528.6829 | 292.2181 | 146.3446 | 73.4358 | 2.1028 | 2.0817 | 0.71628 | 0.73844 | 0.23931 | 0.24671 | 1.0966 | 1.5713 | 11.9094 | 0.008 | 0.00014749 | 37.5899 | 0.05 | 0.002473 | 0.0026205 | 1.0856 | 1.083 | 40.2791 | 39.8763 | 39.78 | 21.3171 | 35.7143 | 36.4431 | 35.7143 | 35.7143 | 10.9568 | 10.6281 | 10.3093 | 10.3093 | 0 | 8.3386e-07 | 11.3764 | 712.2263 | 35 | 11.3764 | 556.4327 | 10.9568 | 11.3764 | 297.2181 | 10.6281 | 11.3764 | 10.3093 | 11.3764 | 146.3446 | 10.3093 | 5.6882 | 5.6882 | 36.4431 | 5.6882 | 292.2181 | 35.7143 | 5.6882 | 146.3446 | 10.3093 | 5.6882 | 292.2181 | 35.7143 | 5.6882 | 35.7143 | 11.3764
35 | 10 | 0.6 | 730 | 550 | 715 | 35 | 2.75 | 2.7225 | 0.99 | 0.985 | 0.8 | 0.9 | 0.97 | 0.99 | 0.99 | 2 | 3 | 2 | 3 | 3 | 5 | 5 | 519.2273 | 241.2863 | 108.3971 | 73.4358 | 2.0015 | 1.9814 | 0.45972 | 0.47394 | 0.27338 | 0.28183 | 1.2257 | 1.4606 | 11.9094 | 0.008 | 0.00014749 | 34.9425 | 0.05 | 0.0022988 | 0.0024463 | 1.2134 | 1.211 | 45.0202 | 44.57 | 44.4801 | 30.7727 | 35.7143 | 36.4431 | 35.7143 | 35.7143 | 10.9568 | 10.6281 | 10.3093 | 10.3093 | 0 | 5.9196e-06 | 10.83 | 712.0863 | 35 | 10.83 | 556.3072 | 10.9568 | 10.83 | 246.2863 | 10.6281 | 10.83 | 10.3093 | 10.83 | 108.3971 | 10.3093 | 6.498 | 6.498 | 36.4431 | 6.498 | 241.2863 | 35.7143 | 6.498 | 108.3971 | 10.3093 | 4.332 | 241.2863 | 35.7143 | 4.332 | 35.7143 | 10.83
35 | 10 | 0.7 | 730 | 550 | 715 | 35 | 2.75 | 2.7225 | 0.99 | 0.985 | 0.8 | 0.9 | 0.97 | 0.99 | 0.99 | 2 | 3 | 2 | 3 | 3 | 5 | 5 | 511.9819 | 211.4303 | 88.2314 | 73.4358 | 1.9302 | 1.9109 | 0.29387 | 0.30296 | 0.30762 | 0.31713 | 1.2908 | 1.4102 | 11.9094 | 0.008 | 0.00014749 | 33.7359 | 0.05 | 0.0022195 | 0.002367 | 1.2779 | 1.2755 | 47.4122 | 46.938 | 46.8511 | 38.0181 | 35.7143 | 36.4431 | 35.7143 | 35.7143 | 10.9568 | 10.6281 | 10.3093 | 10.3093 | 0 | 6.2878e-05 | 10.4455 | 711.9791 | 35 | 10.4455 | 556.2111 | 10.9568 | 10.4455 | 216.4304 | 10.6281 | 10.4455 | 10.3093 | 10.4455 | 88.2314 | 10.3093 | 7.3119 | 7.3119 | 36.4431 | 7.3119 | 211.4303 | 35.7143 | 7.3119 | 88.2314 | 10.3093 | 3.1337 | 211.4304 | 35.7143 | 3.1337 | 35.7143 | 10.4455
35 | 10 | 0.8 | 730 | 550 | 715 | 35 | 2.75 | 2.7225 | 0.99 | 0.985 | 0.8 | 0.9 | 0.97 | 0.99 | 0.99 | 2 | 3 | 2 | 3 | 3 | 5 | 5 | 500.509 | 173.9563 | 81.2514 | 73.4358 | 1.8271 | 1.8089 | 0.17597 | 0.18141 | 0.33286 | 0.34315 | 1.2843 | 1.4262 | 11.9094 | 0.008 | 0.00014749 | 34.1201 | 0.05 | 0.0022447 | 0.0023922 | 1.2715 | 1.2691 | 47.1736 | 46.7018 | 46.614 | 49.491 | 35.7143 | 36.4431 | 35.7143 | 35.7143 | 10.9568 | 10.6281 | 10.3093 | 10.3093 | 0 | 6.593e-08 | 9.8897 | 711.8093 | 35 | 9.8897 | 556.0588 | 10.9568 | 9.8897 | 178.9563 | 10.6281 | 9.8897 | 10.3093 | 9.8897 | 81.2514 | 10.3093 | 7.9118 | 7.9118 | 36.4431 | 7.9118 | 167.6612 | 35.7143 | 7.9118 | 81.2514 | 10.3093 | 1.9779 | 200.1425 | 35.7143 | 1.9779 | 35.7143 | 9.8897
35 | 10.5 | 0.5 | 730 | 550 | 715 | 35 | 2.75 | 2.7225 | 0.99 | 0.985 | 0.8 | 0.9 | 0.97 | 0.99 | 0.99 | 2 | 3 | 2 | 3 | 3 | 5 | 5 | 532.9242 | 278.6489 | 140.9504 | 71.105 | 2.0716 | 2.0509 | 0.68127 | 0.70234 | 0.23689 | 0.24422 | 1.1043 | 1.5689 | 11.9094 | 0.008 | 0.00014749 | 37.534 | 0.05 | 0.0024693 | 0.0026168 | 1.0933 | 1.0907 | 40.5624 | 40.1568 | 40.0606 | 17.0758 | 35.7143 | 36.4431 | 35.7143 | 35.7143 | 11.5047 | 11.1595 | 10.8247 | 10.8247 | 0 | 3.113e-06 | 11.6399 | 712.2891 | 35 | 11.6399 | 562.5026 | 11.5047 | 11.6399 | 283.6489 | 11.1595 | 11.6399 | 10.8247 | 11.6399 | 140.9504 | 10.8247 | 5.82 | 5.82 | 36.4431 | 5.82 | 278.6489 | 35.7143 | 5.82 | 140.9504 | 10.8247 | 5.82 | 278.6489 | 35.7143 | 5.82 | 35.7143 | 11.6399
35 | 10.5 | 0.6 | 730 | 550 | 715 | 35 | 2.75 | 2.7225 | 0.99 | 0.985 | 0.8 | 0.9 | 0.97 | 0.99 | 0.99 | 2 | 3 | 2 | 3 | 3 | 5 | 5 | 523.8359 | 231.9068 | 106.4818 | 71.105 | 1.9733 | 1.9536 | 0.44011 | 0.45373 | 0.27083 | 0.2792 | 1.2207 | 1.4711 | 11.9094 | 0.008 | 0.00014749 | 35.1929 | 0.05 | 0.0023153 | 0.0024628 | 1.2085 | 1.206 | 44.8368 | 44.3884 | 44.298 | 26.1641 | 35.7143 | 36.4431 | 35.7143 | 35.7143 | 11.5047 | 11.1595 | 10.8247 | 10.8247 | 0 | 1.2835e-05 | 11.0896 | 712.1546 | 35 | 11.0896 | 562.3814 | 11.5047 | 11.0896 | 236.9068 | 11.1595 | 11.0896 | 10.8247 | 11.0896 | 106.4818 | 10.8247 | 6.6537 | 6.6537 | 36.4431 | 6.6537 | 231.9068 | 35.7143 | 6.6537 | 106.4818 | 10.8247 | 4.4358 | 231.9068 | 35.7143 | 4.4358 | 35.7143 | 11.0896
35 | 10.5 | 0.7 | 730 | 550 | 715 | 35 | 2.75 | 2.7225 | 0.99 | 0.985 | 0.8 | 0.9 | 0.97 | 0.99 | 0.99 | 2 | 3 | 2 | 3 | 3 | 5 | 5 | 516.8922 | 204.1058 | 88.0125 | 71.105 | 1.9043 | 1.8853 | 0.28252 | 0.29126 | 0.30495 | 0.31438 | 1.2797 | 1.427 | 11.9094 | 0.008 | 0.00014749 | 34.1387 | 0.05 | 0.002246 | 0.0023935 | 1.2669 | 1.2645 | 47.0029 | 46.5329 | 46.445 | 33.1078 | 35.7143 | 36.4431 | 35.7143 | 35.7143 | 11.5047 | 11.1595 | 10.8247 | 10.8247 | 0 | 2.7918e-06 | 10.703 | 712.0518 | 35 | 10.703 | 562.2888 | 11.5047 | 10.703 | 209.1058 | 11.1595 | 10.703 | 10.8247 | 10.703 | 88.0125 | 10.8247 | 7.4921 | 7.4921 | 36.4431 | 7.4921 | 204.1058 | 35.7143 | 7.4921 | 88.0125 | 10.8247 | 3.2109 | 204.1058 | 35.7143 | 3.2109 | 35.7143 | 10.703
35 | 10.5 | 0.8 | 730 | 550 | 715 | 35 | 2.75 | 2.7225 | 0.99 | 0.985 | 0.8 | 0.9 | 0.97 | 0.99 | 0.99 | 2 | 3 | 2 | 3 | 3 | 5 | 5 | 507.0601 | 171.934 | 80.5195 | 71.105 | 1.8145 | 1.7963 | 0.16896 | 0.17419 | 0.33213 | 0.3424 | 1.2798 | 1.4371 | 11.9094 | 0.008 | 0.00014749 | 34.3812 | 0.05 | 0.0022619 | 0.0024094 | 1.267 | 1.2646 | 47.0067 | 46.5367 | 46.4482 | 42.9399 | 35.7143 | 36.4431 | 35.7143 | 35.7143 | 11.5047 | 11.1595 | 10.8247 | 10.8247 | 0 | 1.2488e-07 | 10.1996 | 711.9063 | 35 | 10.1996 | 562.1577 | 11.5047 | 10.1996 | 176.934 | 11.1595 | 10.1996 | 10.8247 | 10.1996 | 80.5195 | 10.8247 | 8.1597 | 8.1597 | 36.4431 | 8.1597 | 167.1452 | 35.7143 | 8.1597 | 80.5195 | 10.8247 | 2.0399 | 191.6721 | 35.7143 | 2.0399 | 35.7143 | 10.1996
35 | 11 | 0.5 | 730 | 550 | 715 | 35 | 2.75 | 2.7225 | 0.99 | 0.985 | 0.8 | 0.9 | 0.97 | 0.99 | 0.99 | 2 | 3 | 2 | 3 | 3 | 5 | 5 | 537.1829 | 266.7496 | 136.6318 | 69.1291 | 2.0422 | 2.0218 | 0.6505 | 0.67062 | 0.2351 | 0.24237 | 1.1088 | 1.5698 | 11.9094 | 0.008 | 0.00014749 | 37.5557 | 0.05 | 0.0024708 | 0.0026183 | 1.0977 | 1.0951 | 40.7262 | 40.3189 | 40.2227 | 12.8171 | 35.7143 | 36.4431 | 35.7143 | 35.7143 | 12.0525 | 11.6909 | 11.3402 | 11.3402 | 0 | 1.4164e-05 | 11.9171 | 712.3522 | 35 | 11.9171 | 568.3349 | 12.0525 | 11.9171 | 271.7496 | 11.6909 | 11.9171 | 11.3402 | 11.9171 | 136.6318 | 11.3402 | 5.9585 | 5.9585 | 36.4431 | 5.9585 | 266.7496 | 35.7143 | 5.9585 | 136.6318 | 11.3402 | 5.9585 | 266.7496 | 35.7143 | 5.9585 | 35.7143 | 11.9171
35 | 11 | 0.6 | 730 | 550 | 715 | 35 | 2.75 | 2.7225 | 0.99 | 0.985 | 0.8 | 0.9 | 0.97 | 0.99 | 0.99 | 2 | 3 | 2 | 3 | 3 | 5 | 5 | 528.4701 | 223.5949 | 105.1392 | 69.1291 | 1.947 | 1.9276 | 0.42287 | 0.43594 | 0.26901 | 0.27733 | 1.2143 | 1.4829 | 11.9094 | 0.008 | 0.00014749 | 35.4766 | 0.05 | 0.002334 | 0.0024815 | 1.2021 | 1.1997 | 44.602 | 44.156 | 44.0649 | 21.5299 | 35.7143 | 36.4431 | 35.7143 | 35.7143 | 12.0525 | 11.6909 | 11.3402 | 11.3402 | 0 | 2.6842e-06 | 11.3635 | 712.2232 | 35 | 11.3635 | 568.2182 | 12.0525 | 11.3635 | 228.5949 | 11.6909 | 11.3635 | 11.3402 | 11.3635 | 105.1392 | 11.3402 | 6.8181 | 6.8181 | 36.4431 | 6.8181 | 223.5949 | 35.7143 | 6.8181 | 105.1392 | 11.3402 | 4.5454 | 223.5949 | 35.7143 | 4.5454 | 35.7143 | 11.3635
35 | 11 | 0.7 | 730 | 550 | 715 | 35 | 2.75 | 2.7225 | 0.99 | 0.985 | 0.8 | 0.9 | 0.97 | 0.99 | 0.99 | 2 | 3 | 2 | 3 | 3 | 5 | 5 | 521.8343 | 197.5632 | 88.1095 | 69.1291 | 1.8803 | 1.8615 | 0.27256 | 0.28099 | 0.30313 | 0.3125 | 1.268 | 1.4443 | 11.9094 | 0.008 | 0.00014749 | 34.5515 | 0.05 | 0.0022731 | 0.0024206 | 1.2553 | 1.2529 | 46.5756 | 46.1098 | 46.0209 | 28.1657 | 35.7143 | 36.4431 | 35.7143 | 35.7143 | 12.0525 | 11.6909 | 11.3402 | 11.3402 | 0 | 7.2769e-06 | 10.9753 | 712.1249 | 35 | 10.9753 | 568.1293 | 12.0525 | 10.9753 | 202.5632 | 11.6909 | 10.9753 | 11.3402 | 10.9753 | 88.1095 | 11.3402 | 7.6827 | 7.6827 | 36.4431 | 7.6827 | 197.5632 | 35.7143 | 7.6827 | 88.1095 | 11.3402 | 3.2926 | 197.5632 | 35.7143 | 3.2926 | 35.7143 | 10.9753
35 | 11 | 0.8 | 730 | 550 | 715 | 35 | 2.75 | 2.7225 | 0.99 | 0.985 | 0.8 | 0.9 | 0.97 | 0.99 | 0.99 | 2 | 3 | 2 | 3 | 3 | 5 | 5 | 513.4528 | 169.9326 | 80.2841 | 69.1291 | 1.8023 | 1.7843 | 0.16292 | 0.16796 | 0.3321 | 0.34238 | 1.2739 | 1.4492 | 11.9094 | 0.008 | 0.00014749 | 34.6698 | 0.05 | 0.0022809 | 0.0024284 | 1.2612 | 1.2588 | 46.7933 | 46.3253 | 46.2361 | 36.5472 | 35.7143 | 36.4431 | 35.7143 | 35.7143 | 12.0525 | 11.6909 | 11.3402 | 11.3402 | 0 | 1.5884e-05 | 10.5214 | 712.0009 | 35 | 10.5214 | 568.0171 | 12.0525 | 10.5214 | 174.9326 | 11.6909 | 10.5214 | 11.3402 | 10.5214 | 80.2841 | 11.3402 | 8.4171 | 8.4171 | 36.4431 | 8.4171 | 166.4243 | 35.7143 | 8.4171 | 80.2841 | 11.3402 | 2.1043 | 184.2784 | 35.7143 | 2.1043 | 35.7143 | 10.5214
35 | 11.5 | 0.5 | 730 | 550 | 715 | 35 | 2.75 | 2.7225 | 0.99 | 0.985 | 0.8 | 0.9 | 0.97 | 0.99 | 0.99 | 2 | 3 | 2 | 3 | 3 | 5 | 5 | 541.4401 | 256.1177 | 133.0937 | 67.4003 | 2.0142 | 1.9941 | 0.62299 | 0.64226 | 0.23374 | 0.24097 | 1.1108 | 1.5732 | 11.9094 | 0.008 | 0.00014749 | 37.6358 | 0.05 | 0.002476 | 0.0026235 | 1.0997 | 1.0971 | 40.802 | 40.394 | 40.2976 | 8.5599 | 35.7143 | 36.4431 | 35.7143 | 35.7143 | 12.6004 | 12.2223 | 11.8557 | 11.8557 | 0 | 3.0118e-06 | 12.2077 | 712.4152 | 35 | 12.2077 | 573.9492 | 12.6004 | 12.2077 | 261.1177 | 12.2223 | 12.2077 | 11.8557 | 12.2077 | 133.0937 | 11.8557 | 6.1039 | 6.1039 | 36.4431 | 6.1039 | 256.1177 | 35.7143 | 6.1039 | 133.0937 | 11.8557 | 6.1039 | 256.1177 | 35.7143 | 6.1039 | 35.7143 | 12.2077
35 | 11.5 | 0.6 | 730 | 550 | 715 | 35 | 2.75 | 2.7225 | 0.99 | 0.985 | 0.8 | 0.9 | 0.97 | 0.99 | 0.99 | 2 | 3 | 2 | 3 | 3 | 5 | 5 | 533.1059 | 216.0739 | 104.1768 | 67.4003 | 1.9222 | 1.9029 | 0.4074 | 0.42 | 0.2677 | 0.27598 | 1.207 | 1.4958 | 11.9094 | 0.008 | 0.00014749 | 35.7836 | 0.05 | 0.0023542 | 0.0025017 | 1.1949 | 1.1924 | 44.3328 | 43.8894 | 43.7975 | 16.8941 | 35.7143 | 36.4431 | 35.7143 | 35.7143 | 12.6004 | 12.2223 | 11.8557 | 11.8557 | 0 | 5.031e-06 | 11.6515 | 712.2918 | 35 | 11.6515 | 573.8371 | 12.6004 | 11.6515 | 221.0739 | 12.2223 | 11.6515 | 11.8557 | 11.6515 | 104.1768 | 11.8557 | 6.9909 | 6.9909 | 36.4431 | 6.9909 | 216.0739 | 35.7143 | 6.9909 | 104.1768 | 11.8557 | 4.6606 | 216.0739 | 35.7143 | 4.6606 | 35.7143 | 11.6515
35 | 11.5 | 0.7 | 730 | 550 | 715 | 35 | 2.75 | 2.7225 | 0.99 | 0.985 | 0.8 | 0.9 | 0.97 | 0.99 | 0.99 | 2 | 3 | 2 | 3 | 3 | 5 | 5 | 526.7812 | 191.5847 | 88.383 | 67.4003 | 1.8577 | 1.8392 | 0.26364 | 0.27179 | 0.30188 | 0.31122 | 1.2562 | 1.4617 | 11.9094 | 0.008 | 0.00014749 | 34.9684 | 0.05 | 0.0023006 | 0.002448 | 1.2436 | 1.2411 | 46.1398 | 45.6784 | 45.5885 | 23.2188 | 35.7143 | 36.4431 | 35.7143 | 35.7143 | 12.6004 | 12.2223 | 11.8557 | 11.8557 | 0 | 1.3567e-05 | 11.2621 | 712.1982 | 35 | 11.2621 | 573.752 | 12.6004 | 11.2621 | 196.5847 | 12.2223 | 11.2621 | 11.8557 | 11.2621 | 88.383 | 11.8557 | 7.8835 | 7.8835 | 36.4431 | 7.8835 | 191.5847 | 35.7143 | 7.8835 | 88.383 | 11.8557 | 3.3786 | 191.5847 | 35.7143 | 3.3786 | 35.7143 | 11.2621
35 | 11.5 | 0.8 | 730 | 550 | 715 | 35 | 2.75 | 2.7225 | 0.99 | 0.985 | 0.8 | 0.9 | 0.97 | 0.99 | 0.99 | 2 | 3 | 2 | 3 | 3 | 5 | 5 | 519.6883 | 167.9025 | 80.3494 | 67.4003 | 1.7904 | 1.7725 | 0.15761 | 0.16248 | 0.33255 | 0.34284 | 1.2672 | 1.462 | 11.9094 | 0.008 | 0.00014749 | 34.9757 | 0.05 | 0.002301 | 0.0024485 | 1.2546 | 1.2521 | 46.5463 | 46.0808 | 45.9909 | 30.3117 | 35.7143 | 36.4431 | 35.7143 | 35.7143 | 12.6004 | 12.2223 | 11.8557 | 11.8557 | 0 | 1.7271e-07 | 10.8554 | 712.0932 | 35 | 10.8554 | 573.6566 | 12.6004 | 10.8554 | 172.9025 | 12.2223 | 10.8554 | 11.8557 | 10.8554 | 80.3494 | 11.8557 | 8.6843 | 8.6843 | 36.4431 | 8.6843 | 165.496 | 35.7143 | 8.6843 | 80.3494 | 11.8557 | 2.1711 | 177.6753 | 35.7143 | 2.1711 | 35.7143 | 10.8554
35 | 12 | 0.5 | 730 | 550 | 715 | 35 | 2.75 | 2.7225 | 0.99 | 0.985 | 0.8 | 0.9 | 0.97 | 0.99 | 0.99 | 2 | 3 | 2 | 3 | 3 | 5 | 5 | 545.6871 | 246.4864 | 130.1435 | 65.8549 | 1.9874 | 1.9676 | 0.59812 | 0.61662 | 0.23269 | 0.23988 | 1.1111 | 1.5784 | 11.9094 | 0.008 | 0.00014749 | 37.7617 | 0.05 | 0.0024843 | 0.0026318 | 1.0999 | 1.0973 | 40.8103 | 40.4022 | 40.3055 | 4.3129 | 35.7143 | 36.4431 | 35.7143 | 35.7143 | 13.1482 | 12.7537 | 12.3711 | 12.3711 | 0 | 6.0005e-06 | 12.5122 | 712.4781 | 35 | 12.5122 | 579.3625 | 13.1482 | 12.5122 | 251.4864 | 12.7537 | 12.5122 | 12.3711 | 12.5122 | 130.1435 | 12.3711 | 6.2561 | 6.2561 | 36.4431 | 6.2561 | 246.4864 | 35.7143 | 6.2561 | 130.1435 | 12.3711 | 6.2561 | 246.4864 | 35.7143 | 6.2561 | 35.7143 | 12.5122
35 | 12 | 0.6 | 730 | 550 | 715 | 35 | 2.75 | 2.7225 | 0.99 | 0.985 | 0.8 | 0.9 | 0.97 | 0.99 | 0.99 | 2 | 3 | 2 | 3 | 3 | 5 | 5 | 537.7324 | 209.1649 | 103.473 | 65.8549 | 1.8985 | 1.8795 | 0.39336 | 0.40553 | 0.26676 | 0.27501 | 1.199 | 1.5093 | 11.9094 | 0.008 | 0.00014749 | 36.1074 | 0.05 | 0.0023755 | 0.002523 | 1.187 | 1.1845 | 44.0395 | 43.5991 | 43.5064 | 12.2676 | 35.7143 | 36.4431 | 35.7143 | 35.7143 | 13.1482 | 12.7537 | 12.3711 | 12.3711 | 0 | 6.5806e-06 | 11.9538 | 712.3603 | 35 | 11.9538 | 579.255 | 13.1482 | 11.9538 | 214.1649 | 12.7537 | 11.9538 | 12.3711 | 11.9538 | 103.473 | 12.3711 | 7.1723 | 7.1723 | 36.4431 | 7.1723 | 209.1649 | 35.7143 | 7.1723 | 103.473 | 12.3711 | 4.7815 | 209.1649 | 35.7143 | 4.7815 | 35.7143 | 11.9538
35 | 12 | 0.7 | 730 | 550 | 715 | 35 | 2.75 | 2.7225 | 0.99 | 0.985 | 0.8 | 0.9 | 0.97 | 0.99 | 0.99 | 2 | 3 | 2 | 3 | 3 | 5 | 5 | 531.721 | 186.0319 | 88.7469 | 65.8549 | 1.8364 | 1.818 | 0.25552 | 0.26343 | 0.30107 | 0.31038 | 1.2442 | 1.4791 | 11.9094 | 0.008 | 0.00014749 | 35.3855 | 0.05 | 0.002328 | 0.0024755 | 1.2318 | 1.2293 | 45.7016 | 45.2446 | 45.1536 | 18.279 | 35.7143 | 36.4431 | 35.7143 | 35.7143 | 13.1482 | 12.7537 | 12.3711 | 12.3711 | 0 | 1.5825e-05 | 11.5639 | 712.2713 | 35 | 11.5639 | 579.1738 | 13.1482 | 11.5639 | 191.0319 | 12.7537 | 11.5639 | 12.3711 | 11.5639 | 88.7469 | 12.3711 | 8.0947 | 8.0947 | 36.4431 | 8.0947 | 186.0319 | 35.7143 | 8.0947 | 88.7469 | 12.3711 | 3.4692 | 186.0319 | 35.7143 | 3.4692 | 35.7143 | 11.5639
35 | 12 | 0.8 | 730 | 550 | 715 | 35 | 2.75 | 2.7225 | 0.99 | 0.985 | 0.8 | 0.9 | 0.97 | 0.99 | 0.99 | 2 | 3 | 2 | 3 | 3 | 5 | 5 | 525.7211 | 165.6414 | 80.6278 | 65.8549 | 1.7783 | 1.7606 | 0.15289 | 0.15761 | 0.33324 | 0.34354 | 1.2594 | 1.4756 | 11.9094 | 0.008 | 0.00014749 | 35.3005 | 0.05 | 0.0023224 | 0.0024699 | 1.2468 | 1.2443 | 46.2589 | 45.7963 | 45.7056 | 24.2789 | 35.7143 | 36.4431 | 35.7143 | 35.7143 | 13.1482 | 12.7537 | 12.3711 | 12.3711 | 0 | 1.1771e-08 | 11.1994 | 712.1825 | 35 | 11.1994 | 579.0928 | 13.1482 | 11.1994 | 170.6414 | 12.7537 | 11.1994 | 12.3711 | 11.1994 | 80.6278 | 12.3711 | 8.9595 | 8.9595 | 36.4431 | 8.9595 | 164.1299 | 35.7143 | 8.9595 | 80.6278 | 12.3711 | 2.2399 | 171.745 | 35.7143 | 2.2399 | 35.7143 | 11.1994
35 | 12.5 | 0.5 | 730 | 550 | 715 | 35 | 2.75 | 2.7225 | 0.99 | 0.985 | 0.8 | 0.9 | 0.97 | 0.99 | 0.99 | 2 | 3 | 2 | 3 | 3 | 5 | 5 | 549.9207 | 237.6651 | 127.6451 | 64.4517 | 1.9617 | 1.9421 | 0.57542 | 0.59322 | 0.23188 | 0.23905 | 1.1098 | 1.5853 | 11.9094 | 0.008 | 0.00014749 | 37.9247 | 0.05 | 0.002495 | 0.0026425 | 1.0987 | 1.0961 | 40.7653 | 40.3577 | 40.2606 | 0.079276 | 35.7143 | 36.4431 | 35.7143 | 35.7143 | 13.696 | 13.2852 | 12.8866 | 12.8866 | 0 | 1.1154e-05 | 12.8312 | 712.5408 | 35 | 12.8312 | 584.59 | 13.696 | 12.8312 | 242.6651 | 13.2852 | 12.8312 | 12.8866 | 12.8312 | 127.6451 | 12.8866 | 6.4156 | 6.4156 | 36.4431 | 6.4156 | 237.6651 | 35.7143 | 6.4156 | 127.6451 | 12.8866 | 6.4156 | 237.6651 | 35.7143 | 6.4156 | 35.7143 | 12.8312
35 | 12.5 | 0.6 | 730 | 550 | 715 | 35 | 2.75 | 2.7225 | 0.99 | 0.985 | 0.8 | 0.9 | 0.97 | 0.99 | 0.99 | 2 | 3 | 2 | 3 | 3 | 5 | 5 | 542.3454 | 202.7424 | 102.9443 | 64.4517 | 1.8759 | 1.8571 | 0.38049 | 0.39226 | 0.26612 | 0.27435 | 1.1905 | 1.5233 | 11.9094 | 0.008 | 0.00014749 | 36.4434 | 0.05 | 0.0023976 | 0.0025451 | 1.1786 | 1.1761 | 43.7294 | 43.2921 | 43.1986 | 7.6546 | 35.7143 | 36.4431 | 35.7143 | 35.7143 | 13.696 | 13.2852 | 12.8866 | 12.8866 | 0 | 2.4659e-05 | 12.2713 | 712.4286 | 35 | 12.2713 | 584.4872 | 13.696 | 12.2713 | 207.7424 | 13.2852 | 12.2713 | 12.8866 | 12.2713 | 102.9443 | 12.8866 | 7.3628 | 7.3628 | 36.4431 | 7.3628 | 202.7424 | 35.7143 | 7.3628 | 102.9443 | 12.8866 | 4.9085 | 202.7424 | 35.7143 | 4.9085 | 35.7143 | 12.2713
35 | 12.5 | 0.7 | 730 | 550 | 715 | 35 | 2.75 | 2.7225 | 0.99 | 0.985 | 0.8 | 0.9 | 0.97 | 0.99 | 0.99 | 2 | 3 | 2 | 3 | 3 | 5 | 5 | 536.6496 | 180.8086 | 89.1437 | 64.4517 | 1.8162 | 1.798 | 0.24808 | 0.25575 | 0.30061 | 0.30991 | 1.2323 | 1.4964 | 11.9094 | 0.008 | 0.00014749 | 35.7998 | 0.05 | 0.0023553 | 0.0025027 | 1.22 | 1.2175 | 45.2649 | 44.8123 | 44.7204 | 13.3504 | 35.7143 | 36.4431 | 35.7143 | 35.7143 | 13.696 | 13.2852 | 12.8866 | 12.8866 | 0 | 5.544e-06 | 11.8816 | 712.3443 | 35 | 11.8816 | 584.41 | 13.696 | 11.8816 | 185.8086 | 13.2852 | 11.8816 | 12.8866 | 11.8816 | 89.1437 | 12.8866 | 8.3171 | 8.3171 | 36.4431 | 8.3171 | 180.8086 | 35.7143 | 8.3171 | 89.1437 | 12.8866 | 3.5645 | 180.8086 | 35.7143 | 3.5645 | 35.7143 | 11.8816
35 | 12.5 | 0.8 | 730 | 550 | 715 | 35 | 2.75 | 2.7225 | 0.99 | 0.985 | 0.8 | 0.9 | 0.97 | 0.99 | 0.99 | 2 | 3 | 2 | 3 | 3 | 5 | 5 | 531.5652 | 163.1242 | 81.0276 | 64.4517 | 1.766 | 1.7483 | 0.14864 | 0.15324 | 0.33409 | 0.34442 | 1.2506 | 1.4897 | 11.9094 | 0.008 | 0.00014749 | 35.6388 | 0.05 | 0.0023447 | 0.0024921 | 1.2381 | 1.2356 | 45.9371 | 45.4777 | 45.3862 | 18.4348 | 35.7143 | 36.4431 | 35.7143 | 35.7143 | 13.696 | 13.2852 | 12.8866 | 12.8866 | 0 | 8.5812e-08 | 11.5542 | 712.269 | 35 | 11.5542 | 584.3411 | 13.696 | 11.5542 | 168.1242 | 13.2852 | 11.5542 | 12.8866 | 11.5542 | 81.0276 | 12.8866 | 9.2433 | 9.2433 | 36.4431 | 9.2433 | 162.3224 | 35.7143 | 9.2433 | 81.0276 | 12.8866 | 2.3108 | 166.3473 | 35.7143 | 2.3108 | 35.7143 | 11.5542