## Results_eta
eta_T_% | eta_C_% | DP_rec_hot_% | DP_rec_cold_% | dTmin_target_K | P1_MPa | P2_MPa | P3_MPa | P4_MPa | P5_MPa | P6_MPa | T1_C | T2_before_transport_C | T2_after_transport_C | deltaT_transport_CO2_K | T2_C | T3_C | T4_C | T5_C | T6_C | TR1_C | TR2_C | G_CO2_kg_s | G_Na_kg_s | G_water_kg_s | N_TURB_i_MW | N_MCOMP_i_MW | N_RCOMP_i_MW | N_NET_i_MW | N_TURB_e_MW | N_MCOMP_e_MW | N_RCOMP_e_MW | N_el_gross_MW | N_el_net_MW | Q_HEAT_MW | Q_reactor_MW | Q_tr1_MW | Q_CO2_RTO_MW | Q_HEAT_CALC_MW | Q_CO2_to_turbine_MW | Q_transport_loss_CO2_MW | Q_RECUP_MW | Q_COOL_MW | Q_loss_reactor_MW | Q_loss_tr1_MW | Q_loss_RTO_MW | N_loss_turb_mech_MW | N_loss_generator_MW | N_loss_turb_EM_MW | N_loss_mc_mech_MW | N_loss_mc_drive_MW | N_loss_comp_mech_MW | N_loss_comp_drive_MW | N_loss_comp_EM_MW | N_loss_pumps_MW | N_loss_EM_total_MW | N_Na_pump_kW | N_water_pump_kW | N_SN_kW | Q_balance_out_MW | Q_balance_error_MW | Q_balance_error_kW | eta_cycle_CO2_% | eta_plant_% | eta_el_net_CO2_% | eta_el_net_plant_% | dTmin_rec_K | dT_T2_T6_K | dT_T3_T5_K | dT_reactor_hot_K | dT_reactor_cold_K | DP_rec_hot_MPa | DP_rec_cold_MPa | energy_balance_MW | root_residual_max | physical_root | success | message
80 | 70 | 3 | 2 | 5 | 28 | 12 | 11.64 | 11.64 | 28.5714 | 28 | 712 | 715 | 712 | 3 | 609.0612 | 66.6204 | 35 | 60.1813 | 533.091 | 730 | 550 | 11.538 | 11.9094 | 37.2814 | 1.4135 | 0.348 | 0 | 1.0655 | 1.3994 | 0.35877 | 0 | 1.0193 | 1.0159 | 2.75 | 2.7225 | 2.6953 | 2.6683 | 2.6683 | 2.6239 | 0.044434 | 8.0444 | 1.5584 | 0.0275 | 0.027225 | 0.026953 | 0.014135 | 0.013994 | 0.028129 | 0.010763 | 0.0073218 | 0.010763 | 0.0073218 | 0.018085 | 0.0033745 | 0.049589 | 0.92178 | 2.4527 | 3.3745 | 2.75 | -8.6601e-08 | -8.6601e-05 | 39.9324 | 38.7463 | 38.074 | 36.9431 | 5 | 178.909 | 6.4391 | 15 | 16.909 | 0.36 | 0.57143 | -8.6601e-08 | 8.6601e-08 | TRUE | TRUE | OK
80 | 71 | 3 | 2 | 5 | 28 | 12 | 11.64 | 11.64 | 28.5714 | 28 | 712 | 715 | 712 | 3 | 609.0612 | 66.4811 | 35 | 59.9742 | 533.1133 | 730 | 550 | 11.5394 | 11.9094 | 37.1609 | 1.4137 | 0.34315 | 0 | 1.0706 | 1.3996 | 0.35376 | 0 | 1.0246 | 1.0212 | 2.75 | 2.7225 | 2.6953 | 2.6683 | 2.6683 | 2.6239 | 0.04444 | 8.0506 | 1.5533 | 0.0275 | 0.027225 | 0.026953 | 0.014137 | 0.013996 | 0.028133 | 0.010613 | 0.0072196 | 0.010613 | 0.0072196 | 0.017832 | 0.0033666 | 0.049332 | 0.92178 | 2.4448 | 3.3666 | 2.75 | -2.8357e-08 | -2.8357e-05 | 40.1209 | 38.9293 | 38.2722 | 37.1354 | 5 | 178.8867 | 6.5068 | 15 | 16.8867 | 0.36 | 0.57143 | -2.8357e-08 | 2.8357e-08 | TRUE | TRUE | OK
80 | 72 | 3 | 2 | 5 | 28 | 12 | 11.64 | 11.64 | 28.5714 | 28 | 712 | 715 | 712 | 3 | 609.0612 | 66.3458 | 35 | 59.7728 | 533.1364 | 730 | 550 | 11.5408 | 11.9094 | 37.0435 | 1.4139 | 0.33842 | 0 | 1.0755 | 1.3997 | 0.34889 | 0 | 1.0297 | 1.0264 | 2.75 | 2.7225 | 2.6953 | 2.6683 | 2.6683 | 2.6239 | 0.044445 | 8.0568 | 1.5484 | 0.0275 | 0.027225 | 0.026953 | 0.014139 | 0.013997 | 0.028136 | 0.010467 | 0.0071202 | 0.010467 | 0.0071202 | 0.017587 | 0.0033589 | 0.049082 | 0.92178 | 2.4371 | 3.3589 | 2.75 | 2.7773e-08 | 2.7773e-05 | 40.3046 | 39.1075 | 38.4652 | 37.3227 | 5 | 178.8636 | 6.573 | 15 | 16.8636 | 0.36 | 0.57143 | 2.7773e-08 | 2.7773e-08 | TRUE | TRUE | OK
80 | 73 | 3 | 2 | 5 | 28 | 12 | 11.64 | 11.64 | 28.5714 | 28 | 712 | 715 | 712 | 3 | 609.0612 | 66.2144 | 35 | 59.5769 | 533.16 | 730 | 550 | 11.5423 | 11.9094 | 36.9292 | 1.4141 | 0.33383 | 0 | 1.0802 | 1.3999 | 0.34415 | 0 | 1.0347 | 1.0314 | 2.75 | 2.7225 | 2.6953 | 2.6683 | 2.6683 | 2.6239 | 0.044451 | 8.0628 | 1.5436 | 0.0275 | 0.027225 | 0.026953 | 0.014141 | 0.013999 | 0.02814 | 0.010325 | 0.0070235 | 0.010325 | 0.0070235 | 0.017348 | 0.0033513 | 0.048839 | 0.92178 | 2.4296 | 3.3513 | 2.75 | 8.1282e-08 | 8.1282e-05 | 40.4836 | 39.2812 | 38.6532 | 37.5052 | 5 | 178.84 | 6.6376 | 15 | 16.84 | 0.36 | 0.57143 | 8.1282e-08 | 8.1282e-08 | TRUE | TRUE | OK
80 | 74 | 3 | 2 | 5 | 28 | 12 | 11.64 | 11.64 | 28.5714 | 28 | 712 | 715 | 712 | 3 | 609.0612 | 66.0868 | 35 | 59.3861 | 533.1841 | 730 | 550 | 11.5438 | 11.9094 | 36.8177 | 1.4142 | 0.32936 | 0 | 1.0849 | 1.4001 | 0.33955 | 0 | 1.0396 | 1.0363 | 2.75 | 2.7225 | 2.6953 | 2.6683 | 2.6683 | 2.6239 | 0.044457 | 8.0687 | 1.539 | 0.0275 | 0.027225 | 0.026953 | 0.014142 | 0.014001 | 0.028144 | 0.010186 | 0.0069295 | 0.010186 | 0.0069295 | 0.017116 | 0.003344 | 0.048603 | 0.92178 | 2.4222 | 3.344 | 2.75 | 1.3187e-07 | 0.00013187 | 40.658 | 39.4504 | 38.8365 | 37.683 | 5 | 178.8159 | 6.7007 | 15 | 16.8159 | 0.36 | 0.57143 | 1.3187e-07 | 1.3187e-07 | TRUE | TRUE | OK
80 | 75 | 3 | 2 | 5 | 28 | 12 | 11.64 | 11.64 | 28.5714 | 28 | 712 | 715 | 712 | 3 | 609.0612 | 65.9628 | 35 | 59.2004 | 533.2088 | 730 | 550 | 11.5454 | 11.9094 | 36.709 | 1.4144 | 0.32501 | 0 | 1.0894 | 1.4003 | 0.33507 | 0 | 1.0444 | 1.041 | 2.75 | 2.7225 | 2.6953 | 2.6683 | 2.6683 | 2.6239 | 0.044463 | 8.0745 | 1.5344 | 0.0275 | 0.027225 | 0.026953 | 0.014144 | 0.014003 | 0.028147 | 0.010052 | 0.0068381 | 0.010052 | 0.0068381 | 0.01689 | 0.0033368 | 0.048374 | 0.92178 | 2.4151 | 3.3368 | 2.75 | -1.0728e-10 | -1.0728e-07 | 40.828 | 39.6154 | 39.0151 | 37.8564 | 5 | 178.7912 | 6.7623 | 15 | 16.7912 | 0.36 | 0.57143 | -1.0728e-10 | 1.0728e-10 | TRUE | TRUE | OK
80 | 76 | 3 | 2 | 5 | 28 | 12 | 11.64 | 11.64 | 28.5714 | 28 | 712 | 715 | 712 | 3 | 609.0612 | 65.8421 | 35 | 59.0196 | 533.2338 | 730 | 550 | 11.5469 | 11.9094 | 36.603 | 1.4146 | 0.32078 | 0 | 1.0938 | 1.4005 | 0.3307 | 0 | 1.049 | 1.0457 | 2.75 | 2.7225 | 2.6953 | 2.6683 | 2.6683 | 2.6239 | 0.044469 | 8.0803 | 1.53 | 0.0275 | 0.027225 | 0.026953 | 0.014146 | 0.014005 | 0.028151 | 0.0099211 | 0.006749 | 0.0099211 | 0.006749 | 0.01667 | 0.0033299 | 0.048151 | 0.92178 | 2.4081 | 3.3299 | 2.75 | -1.186e-10 | -1.186e-07 | 40.9939 | 39.7764 | 39.1894 | 38.0254 | 5 | 178.7662 | 6.8225 | 15 | 16.7662 | 0.36 | 0.57143 | -1.186e-10 | 1.1859e-10 | TRUE | TRUE | OK
80 | 77 | 3 | 2 | 5 | 28 | 12 | 11.64 | 11.64 | 28.5714 | 28 | 712 | 715 | 712 | 3 | 609.0612 | 65.7247 | 35 | 58.8434 | 533.2593 | 730 | 550 | 11.5485 | 11.9094 | 36.4995 | 1.4148 | 0.31666 | 0 | 1.0982 | 1.4007 | 0.32645 | 0 | 1.0536 | 1.0502 | 2.75 | 2.7225 | 2.6953 | 2.6683 | 2.6683 | 2.6238 | 0.044475 | 8.0859 | 1.5257 | 0.0275 | 0.027225 | 0.026953 | 0.014148 | 0.014007 | 0.028155 | 0.0097936 | 0.0066623 | 0.0097936 | 0.0066623 | 0.016456 | 0.0033231 | 0.047934 | 0.92178 | 2.4013 | 3.3231 | 2.75 | -1.2749e-10 | -1.2749e-07 | 41.1558 | 39.9334 | 39.3594 | 38.1903 | 5 | 178.7407 | 6.8814 | 15 | 16.7407 | 0.36 | 0.57143 | -1.2749e-10 | 1.2749e-10 | TRUE | TRUE | OK
80 | 78 | 3 | 2 | 5 | 28 | 12 | 11.64 | 11.64 | 28.5714 | 28 | 712 | 715 | 712 | 3 | 609.0612 | 65.6105 | 35 | 58.6716 | 533.2851 | 730 | 550 | 11.5502 | 11.9094 | 36.3985 | 1.415 | 0.31264 | 0 | 1.1024 | 1.4009 | 0.32231 | 0 | 1.058 | 1.0547 | 2.75 | 2.7225 | 2.6953 | 2.6683 | 2.6683 | 2.6238 | 0.044481 | 8.0915 | 1.5215 | 0.0275 | 0.027225 | 0.026953 | 0.01415 | 0.014009 | 0.028159 | 0.0096694 | 0.0065778 | 0.0096694 | 0.0065778 | 0.016247 | 0.0033164 | 0.047723 | 0.92178 | 2.3946 | 3.3164 | 2.75 | -1.3285e-10 | -1.3285e-07 | 41.3137 | 40.0867 | 39.5252 | 38.3513 | 5 | 178.7149 | 6.9389 | 15 | 16.7149 | 0.36 | 0.57143 | -1.3285e-10 | 1.3285e-10 | TRUE | TRUE | OK
80 | 79 | 3 | 2 | 5 | 28 | 12 | 11.64 | 11.64 | 28.5714 | 28 | 712 | 715 | 712 | 3 | 609.0612 | 65.4993 | 35 | 58.5042 | 533.3112 | 730 | 550 | 11.5518 | 11.9094 | 36.2999 | 1.4152 | 0.30873 | 0 | 1.1065 | 1.4011 | 0.31828 | 0 | 1.0623 | 1.059 | 2.75 | 2.7225 | 2.6953 | 2.6683 | 2.6683 | 2.6238 | 0.044488 | 8.097 | 1.5173 | 0.0275 | 0.027225 | 0.026953 | 0.014152 | 0.014011 | 0.028163 | 0.0095483 | 0.0064955 | 0.0095483 | 0.0064955 | 0.016044 | 0.0033099 | 0.047517 | 0.92178 | 2.3882 | 3.3099 | 2.75 | -1.3361e-10 | -1.3361e-07 | 41.4679 | 40.2363 | 39.6872 | 38.5084 | 5 | 178.6888 | 6.9952 | 15 | 16.6888 | 0.36 | 0.57143 | -1.3361e-10 | 1.3361e-10 | TRUE | TRUE | OK
80 | 80 | 3 | 2 | 5 | 28 | 12 | 11.64 | 11.64 | 28.5714 | 28 | 712 | 715 | 712 | 3 | 609.0612 | 65.3911 | 35 | 58.3409 | 533.3375 | 730 | 550 | 11.5535 | 11.9094 | 36.2036 | 1.4154 | 0.30491 | 0 | 1.1105 | 1.4013 | 0.31434 | 0 | 1.0665 | 1.0632 | 2.75 | 2.7225 | 2.6953 | 2.6683 | 2.6683 | 2.6238 | 0.044494 | 8.1024 | 1.5133 | 0.0275 | 0.027225 | 0.026953 | 0.014154 | 0.014013 | 0.028167 | 0.0094303 | 0.0064152 | 0.0094303 | 0.0064152 | 0.015846 | 0.0033036 | 0.047316 | 0.92178 | 2.3818 | 3.3036 | 2.75 | -1.2907e-10 | -1.2907e-07 | 41.6185 | 40.3824 | 39.8453 | 38.6618 | 5 | 178.6625 | 7.0502 | 15 | 16.6625 | 0.36 | 0.57143 | -1.2907e-10 | 1.2907e-10 | TRUE | TRUE | OK
80 | 81 | 3 | 2 | 5 | 28 | 12 | 11.64 | 11.64 | 28.5714 | 28 | 712 | 715 | 712 | 3 | 609.0612 | 65.2856 | 35 | 58.1816 | 533.3641 | 730 | 550 | 11.5552 | 11.9094 | 36.1095 | 1.4156 | 0.30119 | 0 | 1.1144 | 1.4015 | 0.31051 | 0 | 1.0706 | 1.0673 | 2.75 | 2.7225 | 2.6953 | 2.6683 | 2.6683 | 2.6238 | 0.044501 | 8.1077 | 1.5094 | 0.0275 | 0.027225 | 0.026953 | 0.014156 | 0.014015 | 0.028171 | 0.0093153 | 0.0063369 | 0.0093153 | 0.0063369 | 0.015652 | 0.0032974 | 0.047121 | 0.92178 | 2.3756 | 3.2974 | 2.75 | -1.1842e-10 | -1.1842e-07 | 41.7657 | 40.5252 | 39.9997 | 38.8117 | 5 | 178.6359 | 7.104 | 15 | 16.6359 | 0.36 | 0.57143 | -1.1842e-10 | 1.1842e-10 | TRUE | TRUE | OK
80 | 82 | 3 | 2 | 5 | 28 | 12 | 11.64 | 11.64 | 28.5714 | 28 | 712 | 715 | 712 | 3 | 609.0612 | 65.1827 | 35 | 58.0261 | 533.3909 | 730 | 550 | 11.5568 | 11.9094 | 36.0176 | 1.4158 | 0.29756 | 0 | 1.1183 | 1.4017 | 0.30677 | 0 | 1.0746 | 1.0713 | 2.75 | 2.7225 | 2.6953 | 2.6683 | 2.6683 | 2.6238 | 0.044507 | 8.113 | 1.5055 | 0.0275 | 0.027225 | 0.026953 | 0.014158 | 0.014017 | 0.028175 | 0.009203 | 0.0062605 | 0.009203 | 0.0062605 | 0.015464 | 0.0032914 | 0.04693 | 0.92178 | 2.3696 | 3.2914 | 2.75 | -1.0163e-10 | -1.0163e-07 | 41.9095 | 40.6647 | 40.1507 | 38.9582 | 5 | 178.6091 | 7.1567 | 15 | 16.6091 | 0.36 | 0.57143 | -1.0163e-10 | 1.0163e-10 | TRUE | TRUE | OK
80 | 83 | 3 | 2 | 5 | 28 | 12 | 11.64 | 11.64 | 28.5714 | 28 | 712 | 715 | 712 | 3 | 609.0612 | 65.0825 | 35 | 57.8743 | 533.4178 | 730 | 550 | 11.5585 | 11.9094 | 35.9277 | 1.4161 | 0.29402 | 0 | 1.122 | 1.4019 | 0.30312 | 0 | 1.0786 | 1.0753 | 2.75 | 2.7225 | 2.6953 | 2.6683 | 2.6683 | 2.6238 | 0.044514 | 8.1182 | 1.5018 | 0.0275 | 0.027225 | 0.026953 | 0.014161 | 0.014019 | 0.028179 | 0.0090935 | 0.006186 | 0.0090935 | 0.006186 | 0.015279 | 0.0032855 | 0.046744 | 0.92178 | 2.3637 | 3.2855 | 2.75 | -7.9913e-11 | -7.9913e-08 | 42.05 | 40.8011 | 40.2982 | 39.1013 | 5 | 178.5822 | 7.2082 | 15 | 16.5822 | 0.36 | 0.57143 | -7.9913e-11 | 7.9913e-11 | TRUE | TRUE | OK
80 | 84 | 3 | 2 | 5 | 28 | 12 | 11.64 | 11.64 | 28.5714 | 28 | 712 | 715 | 712 | 3 | 609.0612 | 64.9848 | 35 | 57.7261 | 533.4449 | 730 | 550 | 11.5602 | 11.9094 | 35.8399 | 1.4163 | 0.29056 | 0 | 1.1257 | 1.4021 | 0.29955 | 0 | 1.0824 | 1.0791 | 2.75 | 2.7225 | 2.6953 | 2.6683 | 2.6683 | 2.6238 | 0.04452 | 8.1233 | 1.4981 | 0.0275 | 0.027225 | 0.026953 | 0.014163 | 0.014021 | 0.028184 | 0.0089865 | 0.0061133 | 0.0089865 | 0.0061133 | 0.0151 | 0.0032797 | 0.046563 | 0.92178 | 2.3579 | 3.2797 | 2.75 | -5.6088e-11 | -5.6088e-08 | 42.1874 | 40.9344 | 40.4424 | 39.2412 | 5 | 178.5551 | 7.2586 | 15 | 16.5551 | 0.36 | 0.57143 | -5.6087e-11 | 5.6086e-11 | TRUE | TRUE | OK
80 | 85 | 3 | 2 | 5 | 28 | 12 | 11.64 | 11.64 | 28.5714 | 28 | 712 | 715 | 712 | 3 | 609.0612 | 64.8894 | 35 | 57.5814 | 533.472 | 730 | 550 | 11.562 | 11.9094 | 35.7539 | 1.4165 | 0.28719 | 0 | 1.1293 | 1.4023 | 0.29607 | 0 | 1.0862 | 1.0829 | 2.75 | 2.7225 | 2.6953 | 2.6683 | 2.6683 | 2.6238 | 0.044527 | 8.1283 | 1.4945 | 0.0275 | 0.027225 | 0.026953 | 0.014165 | 0.014023 | 0.028188 | 0.0088821 | 0.0060423 | 0.0088821 | 0.0060423 | 0.014924 | 0.003274 | 0.046386 | 0.92178 | 2.3522 | 3.274 | 2.75 | -3.4068e-11 | -3.4068e-08 | 42.3218 | 41.0648 | 40.5834 | 39.378 | 5 | 178.528 | 7.308 | 15 | 16.528 | 0.36 | 0.57143 | -3.4068e-11 | 3.4069e-11 | TRUE | TRUE | OK
80 | 86 | 3 | 2 | 5 | 28 | 12 | 11.64 | 11.64 | 28.5714 | 28 | 712 | 715 | 712 | 3 | 609.0612 | 64.7964 | 35 | 57.44 | 533.4993 | 730 | 550 | 11.5637 | 11.9094 | 35.6698 | 1.4167 | 0.28389 | 0 | 1.1328 | 1.4025 | 0.29267 | 0 | 1.0898 | 1.0866 | 2.75 | 2.7225 | 2.6953 | 2.6683 | 2.6683 | 2.6238 | 0.044533 | 8.1332 | 1.491 | 0.0275 | 0.027225 | 0.026953 | 0.014167 | 0.014025 | 0.028192 | 0.0087802 | 0.0059729 | 0.0087802 | 0.0059729 | 0.014753 | 0.0032685 | 0.046213 | 0.92178 | 2.3467 | 3.2685 | 2.75 | -1.6971e-11 | -1.6971e-08 | 42.4533 | 41.1924 | 40.7213 | 39.5119 | 5 | 178.5007 | 7.3564 | 15 | 16.5007 | 0.36 | 0.57143 | -1.6971e-11 | 1.697e-11 | TRUE | TRUE | OK
80 | 87 | 3 | 2 | 5 | 28 | 12 | 11.64 | 11.64 | 28.5714 | 28 | 712 | 715 | 712 | 3 | 609.0612 | 64.7055 | 35 | 57.3018 | 533.5266 | 730 | 550 | 11.5654 | 11.9094 | 35.5875 | 1.4169 | 0.28067 | 0 | 1.1362 | 1.4027 | 0.28935 | 0 | 1.0934 | 1.0902 | 2.75 | 2.7225 | 2.6953 | 2.6683 | 2.6683 | 2.6238 | 0.04454 | 8.1381 | 1.4876 | 0.0275 | 0.027225 | 0.026953 | 0.014169 | 0.014027 | 0.028196 | 0.0086805 | 0.0059051 | 0.0086805 | 0.0059051 | 0.014586 | 0.0032631 | 0.046045 | 0.92178 | 2.3413 | 3.2631 | 2.75 | -6.2017e-12 | -6.2017e-09 | 42.5819 | 41.3172 | 40.8563 | 39.6428 | 5 | 178.4734 | 7.4037 | 15 | 16.4734 | 0.36 | 0.57143 | -6.2017e-12 | 6.2017e-12 | TRUE | TRUE | OK
80 | 88 | 3 | 2 | 5 | 28 | 12 | 11.64 | 11.64 | 28.5714 | 28 | 712 | 715 | 712 | 3 | 609.0612 | 64.6169 | 35 | 57.1667 | 533.554 | 730 | 550 | 11.5671 | 11.9094 | 35.507 | 1.4171 | 0.27752 | 0 | 1.1396 | 1.4029 | 0.28611 | 0 | 1.097 | 1.0937 | 2.75 | 2.7225 | 2.6953 | 2.6683 | 2.6683 | 2.6238 | 0.044547 | 8.1429 | 1.4842 | 0.0275 | 0.027225 | 0.026953 | 0.014171 | 0.014029 | 0.0282 | 0.0085832 | 0.0058389 | 0.0085832 | 0.0058389 | 0.014422 | 0.0032578 | 0.04588 | 0.92178 | 2.336 | 3.2578 | 2.75 | -8.6008e-13 | -8.6008e-10 | 42.7078 | 41.4394 | 40.9884 | 39.771 | 5 | 178.446 | 7.4501 | 15 | 16.446 | 0.36 | 0.57143 | -8.5984e-13 | 2.16e-12 | TRUE | TRUE | OK
80 | 89 | 3 | 2 | 5 | 28 | 12 | 11.64 | 11.64 | 28.5714 | 28 | 712 | 715 | 712 | 3 | 609.0612 | 64.5303 | 35 | 57.0347 | 533.5814 | 730 | 550 | 11.5689 | 11.9094 | 35.4281 | 1.4173 | 0.27445 | 0 | 1.1429 | 1.4031 | 0.28293 | 0 | 1.1004 | 1.0972 | 2.75 | 2.7225 | 2.6953 | 2.6683 | 2.6683 | 2.6238 | 0.044553 | 8.1476 | 1.4809 | 0.0275 | 0.027225 | 0.026953 | 0.014173 | 0.014031 | 0.028205 | 0.008488 | 0.0057741 | 0.008488 | 0.0057741 | 0.014262 | 0.0032526 | 0.045719 | 0.92178 | 2.3308 | 3.2526 | 2.75 | 8.4843e-13 | 8.4843e-10 | 42.8311 | 41.559 | 41.1177 | 39.8965 | 5 | 178.4186 | 7.4956 | 15 | 16.4186 | 0.36 | 0.57143 | 8.4867e-13 | 8.4843e-13 | TRUE | TRUE | OK
80 | 90 | 3 | 2 | 5 | 28 | 12 | 11.64 | 11.64 | 28.5714 | 28 | 712 | 715 | 712 | 3 | 609.0612 | 64.4456 | 35 | 56.9055 | 533.6088 | 730 | 550 | 11.5706 | 11.9094 | 35.3509 | 1.4175 | 0.27144 | 0 | 1.1461 | 1.4034 | 0.27983 | 0 | 1.1038 | 1.1005 | 2.75 | 2.7225 | 2.6953 | 2.6683 | 2.6683 | 2.6238 | 0.04456 | 8.1523 | 1.4777 | 0.0275 | 0.027225 | 0.026953 | 0.014175 | 0.014034 | 0.028209 | 0.0083949 | 0.0057108 | 0.0083949 | 0.0057108 | 0.014106 | 0.0032475 | 0.045562 | 0.92178 | 2.3257 | 3.2475 | 2.75 | 6.7428e-13 | 6.7428e-10 | 42.9518 | 41.6761 | 41.2443 | 40.0193 | 5 | 178.3912 | 7.5401 | 15 | 16.3912 | 0.36 | 0.57143 | 6.7404e-13 | 4.718e-12 | TRUE | TRUE | OK
81 | 70 | 3 | 2 | 5 | 28 | 12 | 11.64 | 11.64 | 28.5714 | 28 | 712 | 715 | 712 | 3 | 607.8176 | 66.6188 | 35 | 60.1813 | 531.88 | 730 | 550 | 11.4623 | 11.9094 | 37.0356 | 1.4218 | 0.34572 | 0 | 1.0761 | 1.4076 | 0.35642 | 0 | 1.0298 | 1.0265 | 2.75 | 2.7225 | 2.6953 | 2.6683 | 2.6683 | 2.6242 | 0.044143 | 7.9742 | 1.5481 | 0.0275 | 0.027225 | 0.026953 | 0.014218 | 0.014076 | 0.028294 | 0.010692 | 0.0072738 | 0.010692 | 0.0072738 | 0.017966 | 0.0033583 | 0.049619 | 0.92178 | 2.4366 | 3.3583 | 2.75 | 1.1892e-07 | 0.00011892 | 40.3284 | 39.1306 | 38.4689 | 37.3263 | 5 | 180.12 | 6.4374 | 15 | 18.12 | 0.36 | 0.57143 | 1.1892e-07 | 1.1892e-07 | TRUE | TRUE | OK
81 | 71 | 3 | 2 | 5 | 28 | 12 | 11.64 | 11.64 | 28.5714 | 28 | 712 | 715 | 712 | 3 | 607.8176 | 66.4794 | 35 | 59.9742 | 531.9026 | 730 | 550 | 11.4637 | 11.9094 | 36.9158 | 1.422 | 0.3409 | 0 | 1.0811 | 1.4078 | 0.35144 | 0 | 1.0351 | 1.0317 | 2.75 | 2.7225 | 2.6953 | 2.6683 | 2.6683 | 2.6242 | 0.044148 | 7.9804 | 1.5431 | 0.0275 | 0.027225 | 0.026953 | 0.01422 | 0.014078 | 0.028298 | 0.010543 | 0.0071722 | 0.010543 | 0.0071722 | 0.017715 | 0.0033505 | 0.049363 | 0.92178 | 2.4287 | 3.3505 | 2.75 | -1.0472e-10 | -1.0472e-07 | 40.5159 | 39.3125 | 38.6659 | 37.5175 | 5 | 180.0974 | 6.5051 | 15 | 18.0974 | 0.36 | 0.57143 | -1.0471e-10 | 1.0471e-10 | TRUE | TRUE | OK
81 | 72 | 3 | 2 | 5 | 28 | 12 | 11.64 | 11.64 | 28.5714 | 28 | 712 | 715 | 712 | 3 | 607.8176 | 66.344 | 35 | 59.7728 | 531.9259 | 730 | 550 | 11.4652 | 11.9094 | 36.7991 | 1.4222 | 0.3362 | 0 | 1.086 | 1.4079 | 0.3466 | 0 | 1.0402 | 1.0368 | 2.75 | 2.7225 | 2.6953 | 2.6683 | 2.6683 | 2.6242 | 0.044154 | 7.9865 | 1.5382 | 0.0275 | 0.027225 | 0.026953 | 0.014222 | 0.014079 | 0.028301 | 0.010398 | 0.0070735 | 0.010398 | 0.0070735 | 0.017472 | 0.0033428 | 0.049115 | 0.92178 | 2.421 | 3.3428 | 2.75 | -1.3015e-10 | -1.3015e-07 | 40.6984 | 39.4896 | 38.8577 | 37.7036 | 5 | 180.0741 | 6.5712 | 15 | 18.0741 | 0.36 | 0.57143 | -1.3015e-10 | 1.3015e-10 | TRUE | TRUE | OK
81 | 73 | 3 | 2 | 5 | 28 | 12 | 11.64 | 11.64 | 28.5714 | 28 | 712 | 715 | 712 | 3 | 607.8176 | 66.2126 | 35 | 59.5769 | 531.9497 | 730 | 550 | 11.4666 | 11.9094 | 36.6854 | 1.4224 | 0.33164 | 0 | 1.0907 | 1.4081 | 0.3419 | 0 | 1.0452 | 1.0418 | 2.75 | 2.7225 | 2.6953 | 2.6683 | 2.6683 | 2.6242 | 0.04416 | 7.9924 | 1.5335 | 0.0275 | 0.027225 | 0.026953 | 0.014224 | 0.014081 | 0.028305 | 0.010257 | 0.0069775 | 0.010257 | 0.0069775 | 0.017234 | 0.0033353 | 0.048875 | 0.92178 | 2.4135 | 3.3353 | 2.75 | -1.5296e-10 | -1.5296e-07 | 40.8763 | 39.6622 | 39.0447 | 37.885 | 5 | 180.0503 | 6.6357 | 15 | 18.0503 | 0.36 | 0.57143 | -1.5296e-10 | 1.5296e-10 | TRUE | TRUE | OK
81 | 74 | 3 | 2 | 5 | 28 | 12 | 11.64 | 11.64 | 28.5714 | 28 | 712 | 715 | 712 | 3 | 607.8176 | 66.0849 | 35 | 59.3861 | 531.9741 | 730 | 550 | 11.4682 | 11.9094 | 36.5746 | 1.4225 | 0.3272 | 0 | 1.0953 | 1.4083 | 0.33732 | 0 | 1.05 | 1.0467 | 2.75 | 2.7225 | 2.6953 | 2.6683 | 2.6683 | 2.6242 | 0.044166 | 7.9983 | 1.5288 | 0.0275 | 0.027225 | 0.026953 | 0.014225 | 0.014083 | 0.028309 | 0.01012 | 0.0068841 | 0.01012 | 0.0068841 | 0.017004 | 0.003328 | 0.04864 | 0.92178 | 2.4062 | 3.328 | 2.75 | -1.7098e-10 | -1.7098e-07 | 41.0497 | 39.8305 | 39.2268 | 38.0617 | 5 | 180.0259 | 6.6987 | 15 | 18.0259 | 0.36 | 0.57143 | -1.7098e-10 | 1.7098e-10 | TRUE | TRUE | OK
81 | 75 | 3 | 2 | 5 | 28 | 12 | 11.64 | 11.64 | 28.5714 | 28 | 712 | 715 | 712 | 3 | 607.8176 | 65.9607 | 35 | 59.2004 | 531.999 | 730 | 550 | 11.4697 | 11.9094 | 36.4666 | 1.4227 | 0.32288 | 0 | 1.0998 | 1.4085 | 0.33287 | 0 | 1.0548 | 1.0514 | 2.75 | 2.7225 | 2.6953 | 2.6683 | 2.6683 | 2.6242 | 0.044171 | 8.0041 | 1.5243 | 0.0275 | 0.027225 | 0.026953 | 0.014227 | 0.014085 | 0.028312 | 0.0099861 | 0.0067933 | 0.0099861 | 0.0067933 | 0.016779 | 0.0033209 | 0.048413 | 0.92178 | 2.3991 | 3.3209 | 2.75 | -1.8236e-10 | -1.8236e-07 | 41.2187 | 39.9945 | 39.4044 | 38.234 | 5 | 180.001 | 6.7603 | 15 | 18.001 | 0.36 | 0.57143 | -1.8236e-10 | 1.8236e-10 | TRUE | TRUE | OK
81 | 76 | 3 | 2 | 5 | 28 | 12 | 11.64 | 11.64 | 28.5714 | 28 | 712 | 715 | 712 | 3 | 607.8176 | 65.84 | 35 | 59.0196 | 532.0243 | 730 | 550 | 11.4713 | 11.9094 | 36.3611 | 1.4229 | 0.31868 | 0 | 1.1042 | 1.4087 | 0.32853 | 0 | 1.0594 | 1.0561 | 2.75 | 2.7225 | 2.6953 | 2.6683 | 2.6683 | 2.6241 | 0.044178 | 8.0098 | 1.5199 | 0.0275 | 0.027225 | 0.026953 | 0.014229 | 0.014087 | 0.028316 | 0.009856 | 0.0067048 | 0.009856 | 0.0067048 | 0.016561 | 0.003314 | 0.048191 | 0.92178 | 2.3922 | 3.314 | 2.75 | -1.8564e-10 | -1.8564e-07 | 41.3836 | 40.1545 | 39.5776 | 38.4021 | 5 | 179.9757 | 6.8204 | 15 | 17.9757 | 0.36 | 0.57143 | -1.8564e-10 | 1.8564e-10 | TRUE | TRUE | OK
81 | 77 | 3 | 2 | 5 | 28 | 12 | 11.64 | 11.64 | 28.5714 | 28 | 712 | 715 | 712 | 3 | 607.8176 | 65.7226 | 35 | 58.8434 | 532.05 | 730 | 550 | 11.4729 | 11.9094 | 36.2583 | 1.4231 | 0.31458 | 0 | 1.1085 | 1.4089 | 0.32431 | 0 | 1.0639 | 1.0606 | 2.75 | 2.7225 | 2.6953 | 2.6683 | 2.6683 | 2.6241 | 0.044184 | 8.0155 | 1.5156 | 0.0275 | 0.027225 | 0.026953 | 0.014231 | 0.014089 | 0.02832 | 0.0097294 | 0.0066186 | 0.0097294 | 0.0066186 | 0.016348 | 0.0033072 | 0.047975 | 0.92178 | 2.3854 | 3.3072 | 2.75 | -1.7934e-10 | -1.7934e-07 | 41.5445 | 40.3106 | 39.7466 | 38.566 | 5 | 179.95 | 6.8792 | 15 | 17.95 | 0.36 | 0.57143 | -1.7934e-10 | 1.7934e-10 | TRUE | TRUE | OK
81 | 78 | 3 | 2 | 5 | 28 | 12 | 11.64 | 11.64 | 28.5714 | 28 | 712 | 715 | 712 | 3 | 607.8176 | 65.6083 | 35 | 58.6716 | 532.076 | 730 | 550 | 11.4745 | 11.9094 | 36.1579 | 1.4233 | 0.31059 | 0 | 1.1127 | 1.4091 | 0.3202 | 0 | 1.0683 | 1.065 | 2.75 | 2.7225 | 2.6953 | 2.6683 | 2.6683 | 2.6241 | 0.04419 | 8.021 | 1.5114 | 0.0275 | 0.027225 | 0.026953 | 0.014233 | 0.014091 | 0.028324 | 0.009606 | 0.0065347 | 0.009606 | 0.0065347 | 0.016141 | 0.0033006 | 0.047765 | 0.92178 | 2.3788 | 3.3006 | 2.75 | -1.629e-10 | -1.629e-07 | 41.7015 | 40.463 | 39.9115 | 38.726 | 5 | 179.924 | 6.9366 | 15 | 17.924 | 0.36 | 0.57143 | -1.629e-10 | 1.629e-10 | TRUE | TRUE | OK
81 | 79 | 3 | 2 | 5 | 28 | 12 | 11.64 | 11.64 | 28.5714 | 28 | 712 | 715 | 712 | 3 | 607.8176 | 65.497 | 35 | 58.5042 | 532.1023 | 730 | 550 | 11.4761 | 11.9094 | 36.0599 | 1.4235 | 0.30671 | 0 | 1.1168 | 1.4093 | 0.31619 | 0 | 1.0726 | 1.0693 | 2.75 | 2.7225 | 2.6953 | 2.6683 | 2.6683 | 2.6241 | 0.044196 | 8.0265 | 1.5073 | 0.0275 | 0.027225 | 0.026953 | 0.014235 | 0.014093 | 0.028328 | 0.0094858 | 0.0064529 | 0.0094858 | 0.0064529 | 0.015939 | 0.0032941 | 0.047561 | 0.92178 | 2.3724 | 3.2941 | 2.75 | -1.378e-10 | -1.378e-07 | 41.8549 | 40.6117 | 40.0724 | 38.8822 | 5 | 179.8977 | 6.9928 | 15 | 17.8977 | 0.36 | 0.57143 | -1.378e-10 | 1.378e-10 | TRUE | TRUE | OK
81 | 80 | 3 | 2 | 5 | 28 | 12 | 11.64 | 11.64 | 28.5714 | 28 | 712 | 715 | 712 | 3 | 607.8176 | 65.3886 | 35 | 58.3409 | 532.1289 | 730 | 550 | 11.4778 | 11.9094 | 35.9642 | 1.4237 | 0.30292 | 0 | 1.1208 | 1.4095 | 0.31228 | 0 | 1.0767 | 1.0735 | 2.75 | 2.7225 | 2.6953 | 2.6683 | 2.6683 | 2.6241 | 0.044203 | 8.0318 | 1.5033 | 0.0275 | 0.027225 | 0.026953 | 0.014237 | 0.014095 | 0.028332 | 0.0093685 | 0.0063732 | 0.0093685 | 0.0063732 | 0.015742 | 0.0032878 | 0.047362 | 0.92178 | 2.3661 | 3.2878 | 2.75 | -1.0674e-10 | -1.0674e-07 | 42.0046 | 40.757 | 40.2296 | 39.0348 | 5 | 179.8711 | 7.0478 | 15 | 17.8711 | 0.36 | 0.57143 | -1.0674e-10 | 1.0674e-10 | TRUE | TRUE | OK
81 | 81 | 3 | 2 | 5 | 28 | 12 | 11.64 | 11.64 | 28.5714 | 28 | 712 | 715 | 712 | 3 | 607.8176 | 65.2831 | 35 | 58.1816 | 532.1557 | 730 | 550 | 11.4794 | 11.9094 | 35.8706 | 1.4239 | 0.29922 | 0 | 1.1247 | 1.4097 | 0.30847 | 0 | 1.0808 | 1.0776 | 2.75 | 2.7225 | 2.6953 | 2.6683 | 2.6683 | 2.6241 | 0.044209 | 8.0371 | 1.4994 | 0.0275 | 0.027225 | 0.026953 | 0.014239 | 0.014097 | 0.028336 | 0.0092542 | 0.0062954 | 0.0092542 | 0.0062954 | 0.01555 | 0.0032817 | 0.047168 | 0.92178 | 2.3599 | 3.2817 | 2.75 | -7.4545e-11 | -7.4545e-08 | 42.1509 | 40.8989 | 40.3832 | 39.1837 | 5 | 179.8443 | 7.1015 | 15 | 17.8443 | 0.36 | 0.57143 | -7.4544e-11 | 7.4544e-11 | TRUE | TRUE | OK
81 | 82 | 3 | 2 | 5 | 28 | 12 | 11.64 | 11.64 | 28.5714 | 28 | 712 | 715 | 712 | 3 | 607.8176 | 65.1802 | 35 | 58.0261 | 532.1827 | 730 | 550 | 11.4811 | 11.9094 | 35.7792 | 1.4241 | 0.29561 | 0 | 1.1285 | 1.4099 | 0.30476 | 0 | 1.0848 | 1.0816 | 2.75 | 2.7225 | 2.6953 | 2.6683 | 2.6683 | 2.6241 | 0.044215 | 8.0424 | 1.4956 | 0.0275 | 0.027225 | 0.026953 | 0.014241 | 0.014099 | 0.028341 | 0.0091427 | 0.0062195 | 0.0091427 | 0.0062195 | 0.015362 | 0.0032757 | 0.046978 | 0.92178 | 2.3539 | 3.2757 | 2.75 | -4.5716e-11 | -4.5716e-08 | 42.2938 | 41.0376 | 40.5332 | 39.3293 | 5 | 179.8173 | 7.1541 | 15 | 17.8173 | 0.36 | 0.57143 | -4.5716e-11 | 4.5716e-11 | TRUE | TRUE | OK
81 | 83 | 3 | 2 | 5 | 28 | 12 | 11.64 | 11.64 | 28.5714 | 28 | 712 | 715 | 712 | 3 | 607.8176 | 65.0799 | 35 | 57.8743 | 532.2098 | 730 | 550 | 11.4828 | 11.9094 | 35.6899 | 1.4244 | 0.2921 | 0 | 1.1323 | 1.4101 | 0.30113 | 0 | 1.0887 | 1.0855 | 2.75 | 2.7225 | 2.6953 | 2.6683 | 2.6683 | 2.6241 | 0.044222 | 8.0475 | 1.4918 | 0.0275 | 0.027225 | 0.026953 | 0.014244 | 0.014101 | 0.028345 | 0.0090339 | 0.0061455 | 0.0090339 | 0.0061455 | 0.015179 | 0.0032698 | 0.046794 | 0.92178 | 2.348 | 3.2698 | 2.75 | -2.3936e-11 | -2.3936e-08 | 42.4335 | 41.1732 | 40.6798 | 39.4716 | 5 | 179.7902 | 7.2056 | 15 | 17.7902 | 0.36 | 0.57143 | -2.3935e-11 | 2.3935e-11 | TRUE | TRUE | OK
81 | 84 | 3 | 2 | 5 | 28 | 12 | 11.64 | 11.64 | 28.5714 | 28 | 712 | 715 | 712 | 3 | 607.8176 | 64.9821 | 35 | 57.7261 | 532.2371 | 730 | 550 | 11.4845 | 11.9094 | 35.6025 | 1.4246 | 0.28866 | 0 | 1.1359 | 1.4103 | 0.29759 | 0 | 1.0926 | 1.0893 | 2.75 | 2.7225 | 2.6953 | 2.6683 | 2.6683 | 2.6241 | 0.044229 | 8.0526 | 1.4882 | 0.0275 | 0.027225 | 0.026953 | 0.014246 | 0.014103 | 0.028349 | 0.0089277 | 0.0060732 | 0.0089277 | 0.0060732 | 0.015001 | 0.0032641 | 0.046614 | 0.92178 | 2.3423 | 3.2641 | 2.75 | -9.7416e-12 | -9.7416e-09 | 42.5701 | 41.3058 | 40.8232 | 39.6107 | 5 | 179.7629 | 7.256 | 15 | 17.7629 | 0.36 | 0.57143 | -9.7414e-12 | 9.7407e-12 | TRUE | TRUE | OK
81 | 85 | 3 | 2 | 5 | 28 | 12 | 11.64 | 11.64 | 28.5714 | 28 | 712 | 715 | 712 | 3 | 607.8176 | 64.8867 | 35 | 57.5814 | 532.2645 | 730 | 550 | 11.4862 | 11.9094 | 35.5171 | 1.4248 | 0.28531 | 0 | 1.1395 | 1.4105 | 0.29413 | 0 | 1.0963 | 1.093 | 2.75 | 2.7225 | 2.6953 | 2.6683 | 2.6683 | 2.6241 | 0.044235 | 8.0575 | 1.4846 | 0.0275 | 0.027225 | 0.026953 | 0.014248 | 0.014105 | 0.028353 | 0.0088239 | 0.0060027 | 0.0088239 | 0.0060027 | 0.014827 | 0.0032584 | 0.046438 | 0.92178 | 2.3366 | 3.2584 | 2.75 | -2.2501e-12 | -2.2501e-09 | 42.7038 | 41.4354 | 40.9634 | 39.7468 | 5 | 179.7355 | 7.3053 | 15 | 17.7355 | 0.36 | 0.57143 | -2.2505e-12 | 2.2496e-12 | TRUE | TRUE | OK
81 | 86 | 3 | 2 | 5 | 28 | 12 | 11.64 | 11.64 | 28.5714 | 28 | 712 | 715 | 712 | 3 | 607.8176 | 64.7936 | 35 | 57.44 | 532.292 | 730 | 550 | 11.4879 | 11.9094 | 35.4335 | 1.425 | 0.28203 | 0 | 1.143 | 1.4107 | 0.29075 | 0 | 1.0999 | 1.0967 | 2.75 | 2.7225 | 2.6953 | 2.6683 | 2.6683 | 2.6241 | 0.044242 | 8.0625 | 1.4811 | 0.0275 | 0.027225 | 0.026953 | 0.01425 | 0.014107 | 0.028357 | 0.0087226 | 0.0059338 | 0.0087226 | 0.0059338 | 0.014656 | 0.0032529 | 0.046267 | 0.92178 | 2.3311 | 3.2529 | 2.75 | 7.2457e-13 | 7.2457e-10 | 42.8345 | 41.5622 | 41.1005 | 39.8798 | 5 | 179.708 | 7.3536 | 15 | 17.708 | 0.36 | 0.57143 | 7.2503e-13 | 2.0464e-12 | TRUE | TRUE | OK
81 | 87 | 3 | 2 | 5 | 28 | 12 | 11.64 | 11.64 | 28.5714 | 28 | 712 | 715 | 712 | 3 | 607.8176 | 64.7027 | 35 | 57.3018 | 532.3195 | 730 | 550 | 11.4896 | 11.9094 | 35.3517 | 1.4252 | 0.27883 | 0 | 1.1464 | 1.411 | 0.28746 | 0 | 1.1035 | 1.1003 | 2.75 | 2.7225 | 2.6953 | 2.6683 | 2.6683 | 2.6241 | 0.044248 | 8.0673 | 1.4777 | 0.0275 | 0.027225 | 0.026953 | 0.014252 | 0.01411 | 0.028362 | 0.0086237 | 0.0058664 | 0.0086237 | 0.0058664 | 0.01449 | 0.0032476 | 0.046099 | 0.92178 | 2.3258 | 3.2476 | 2.75 | 1.1092e-12 | 1.1092e-09 | 42.9624 | 41.6864 | 41.2347 | 40.01 | 5 | 179.6805 | 7.4009 | 15 | 17.6805 | 0.36 | 0.57143 | 1.1092e-12 | 3.0695e-12 | TRUE | TRUE | OK
81 | 88 | 3 | 2 | 5 | 28 | 12 | 11.64 | 11.64 | 28.5714 | 28 | 712 | 715 | 712 | 3 | 607.8176 | 64.6139 | 35 | 57.1667 | 532.3471 | 730 | 550 | 11.4914 | 11.9094 | 35.2716 | 1.4254 | 0.2757 | 0 | 1.1497 | 1.4112 | 0.28423 | 0 | 1.107 | 1.1038 | 2.75 | 2.7225 | 2.6953 | 2.6683 | 2.6683 | 2.6241 | 0.044255 | 8.0721 | 1.4744 | 0.0275 | 0.027225 | 0.026953 | 0.014254 | 0.014112 | 0.028366 | 0.0085269 | 0.0058006 | 0.0085269 | 0.0058006 | 0.014328 | 0.0032423 | 0.045936 | 0.92178 | 2.3205 | 3.2423 | 2.75 | 5.6019e-13 | 5.6019e-10 | 43.0876 | 41.8078 | 41.3661 | 40.1374 | 5 | 179.6529 | 7.4472 | 15 | 17.6529 | 0.36 | 0.57143 | 5.5972e-13 | 5.5926e-13 | TRUE | TRUE | OK
81 | 89 | 3 | 2 | 5 | 28 | 12 | 11.64 | 11.64 | 28.5714 | 28 | 712 | 715 | 712 | 3 | 607.8176 | 64.5273 | 35 | 57.0347 | 532.3747 | 730 | 550 | 11.4931 | 11.9094 | 35.1932 | 1.4256 | 0.27265 | 0 | 1.153 | 1.4114 | 0.28108 | 0 | 1.1104 | 1.1072 | 2.75 | 2.7225 | 2.6953 | 2.6683 | 2.6683 | 2.6241 | 0.044262 | 8.0768 | 1.4711 | 0.0275 | 0.027225 | 0.026953 | 0.014256 | 0.014114 | 0.02837 | 0.0084324 | 0.0057363 | 0.0084324 | 0.0057363 | 0.014169 | 0.0032371 | 0.045776 | 0.92178 | 2.3153 | 3.2371 | 2.75 | -8.3819e-15 | -8.3819e-12 | 43.2101 | 41.9268 | 41.4946 | 40.2622 | 5 | 179.6253 | 7.4926 | 15 | 17.6253 | 0.36 | 0.57143 | -8.1491e-15 | 5.6843e-14 | TRUE | TRUE | OK
81 | 90 | 3 | 2 | 5 | 28 | 12 | 11.64 | 11.64 | 28.5714 | 28 | 712 | 715 | 712 | 3 | 607.8176 | 64.4426 | 35 | 56.9055 | 532.4023 | 730 | 550 | 11.4948 | 11.9094 | 35.1164 | 1.4258 | 0.26966 | 0 | 1.1562 | 1.4116 | 0.278 | 0 | 1.1138 | 1.1106 | 2.75 | 2.7225 | 2.6953 | 2.6683 | 2.6683 | 2.6241 | 0.044268 | 8.0814 | 1.4679 | 0.0275 | 0.027225 | 0.026953 | 0.014258 | 0.014116 | 0.028374 | 0.00834 | 0.0056734 | 0.00834 | 0.0056734 | 0.014013 | 0.0032321 | 0.04562 | 0.92178 | 2.3103 | 3.2321 | 2.75 | 2.794e-15 | 2.794e-12 | 43.3302 | 42.0432 | 41.6205 | 40.3843 | 5 | 179.5977 | 7.5371 | 15 | 17.5977 | 0.36 | 0.57143 | 2.794e-15 | 2.2169e-12 | TRUE | TRUE | OK
82 | 70 | 3 | 2 | 5 | 28 | 12 | 11.64 | 11.64 | 28.5714 | 28 | 712 | 715 | 712 | 3 | 606.5737 | 66.6171 | 35 | 60.1813 | 530.669 | 730 | 550 | 11.3877 | 11.9094 | 36.7929 | 1.43 | 0.34347 | 0 | 1.0865 | 1.4157 | 0.35409 | 0 | 1.0402 | 1.0369 | 2.75 | 2.7225 | 2.6953 | 2.6683 | 2.6683 | 2.6245 | 0.043855 | 7.9049 | 1.5379 | 0.0275 | 0.027225 | 0.026953 | 0.0143 | 0.014157 | 0.028457 | 0.010623 | 0.0072264 | 0.010623 | 0.0072264 | 0.017849 | 0.0033424 | 0.049649 | 0.92178 | 2.4206 | 3.3424 | 2.75 | -1.8217e-10 | -1.8217e-07 | 40.7193 | 39.5099 | 38.8586 | 37.7045 | 5 | 181.331 | 6.4358 | 15 | 19.331 | 0.36 | 0.57143 | -1.8217e-10 | 1.8217e-10 | TRUE | TRUE | OK
82 | 71 | 3 | 2 | 5 | 28 | 12 | 11.64 | 11.64 | 28.5714 | 28 | 712 | 715 | 712 | 3 | 606.5737 | 66.4776 | 35 | 59.9742 | 530.6918 | 730 | 550 | 11.3891 | 11.9094 | 36.6739 | 1.4302 | 0.33868 | 0 | 1.0915 | 1.4159 | 0.34915 | 0 | 1.0454 | 1.0421 | 2.75 | 2.7225 | 2.6953 | 2.6683 | 2.6683 | 2.6245 | 0.043861 | 7.911 | 1.533 | 0.0275 | 0.027225 | 0.026953 | 0.014302 | 0.014159 | 0.02846 | 0.010475 | 0.0071255 | 0.010475 | 0.0071255 | 0.0176 | 0.0033345 | 0.049395 | 0.92178 | 2.4128 | 3.3345 | 2.75 | -2.1097e-10 | -2.1097e-07 | 40.9056 | 39.6907 | 39.0545 | 37.8945 | 5 | 181.3082 | 6.5034 | 15 | 19.3082 | 0.36 | 0.57143 | -2.1097e-10 | 2.1097e-10 | TRUE | TRUE | OK
82 | 72 | 3 | 2 | 5 | 28 | 12 | 11.64 | 11.64 | 28.5714 | 28 | 712 | 715 | 712 | 3 | 606.5737 | 66.3422 | 35 | 59.7728 | 530.7154 | 730 | 550 | 11.3905 | 11.9094 | 36.5579 | 1.4304 | 0.33401 | 0 | 1.0963 | 1.416 | 0.34434 | 0 | 1.0505 | 1.0472 | 2.75 | 2.7225 | 2.6953 | 2.6683 | 2.6683 | 2.6245 | 0.043866 | 7.9171 | 1.5281 | 0.0275 | 0.027225 | 0.026953 | 0.014304 | 0.01416 | 0.028464 | 0.01033 | 0.0070274 | 0.01033 | 0.0070274 | 0.017358 | 0.0033269 | 0.049149 | 0.92178 | 2.4051 | 3.3269 | 2.75 | -2.29e-10 | -2.29e-07 | 41.0871 | 39.8668 | 39.2452 | 38.0796 | 5 | 181.2846 | 6.5694 | 15 | 19.2846 | 0.36 | 0.57143 | -2.29e-10 | 2.29e-10 | TRUE | TRUE | OK
82 | 73 | 3 | 2 | 5 | 28 | 12 | 11.64 | 11.64 | 28.5714 | 28 | 712 | 715 | 712 | 3 | 606.5737 | 66.2107 | 35 | 59.5769 | 530.7395 | 730 | 550 | 11.392 | 11.9094 | 36.4449 | 1.4305 | 0.32948 | 0 | 1.1011 | 1.4162 | 0.33967 | 0 | 1.0555 | 1.0521 | 2.75 | 2.7225 | 2.6953 | 2.6683 | 2.6683 | 2.6245 | 0.043872 | 7.923 | 1.5234 | 0.0275 | 0.027225 | 0.026953 | 0.014305 | 0.014162 | 0.028468 | 0.01019 | 0.0069321 | 0.01019 | 0.0069321 | 0.017122 | 0.0033195 | 0.048909 | 0.92178 | 2.3977 | 3.3195 | 2.75 | -2.3407e-10 | -2.3407e-07 | 41.2639 | 40.0384 | 39.431 | 38.2598 | 5 | 181.2605 | 6.6338 | 15 | 19.2605 | 0.36 | 0.57143 | -2.3407e-10 | 2.3407e-10 | TRUE | TRUE | OK
82 | 74 | 3 | 2 | 5 | 28 | 12 | 11.64 | 11.64 | 28.5714 | 28 | 712 | 715 | 712 | 3 | 606.5737 | 66.0829 | 35 | 59.3861 | 530.7641 | 730 | 550 | 11.3935 | 11.9094 | 36.3347 | 1.4307 | 0.32507 | 0 | 1.1057 | 1.4164 | 0.33513 | 0 | 1.0603 | 1.057 | 2.75 | 2.7225 | 2.6953 | 2.6683 | 2.6683 | 2.6244 | 0.043878 | 7.9289 | 1.5188 | 0.0275 | 0.027225 | 0.026953 | 0.014307 | 0.014164 | 0.028471 | 0.010054 | 0.0068393 | 0.010054 | 0.0068393 | 0.016893 | 0.0033122 | 0.048677 | 0.92178 | 2.3904 | 3.3122 | 2.75 | -2.251e-10 | -2.251e-07 | 41.4363 | 40.2056 | 39.6121 | 38.4355 | 5 | 181.2359 | 6.6968 | 15 | 19.2359 | 0.36 | 0.57143 | -2.251e-10 | 2.251e-10 | TRUE | TRUE | OK
82 | 75 | 3 | 2 | 5 | 28 | 12 | 11.64 | 11.64 | 28.5714 | 28 | 712 | 715 | 712 | 3 | 606.5737 | 65.9587 | 35 | 59.2004 | 530.7892 | 730 | 550 | 11.395 | 11.9094 | 36.2273 | 1.4309 | 0.32078 | 0 | 1.1101 | 1.4166 | 0.3307 | 0 | 1.065 | 1.0617 | 2.75 | 2.7225 | 2.6953 | 2.6683 | 2.6683 | 2.6244 | 0.043884 | 7.9346 | 1.5143 | 0.0275 | 0.027225 | 0.026953 | 0.014309 | 0.014166 | 0.028475 | 0.0099211 | 0.006749 | 0.0099211 | 0.006749 | 0.01667 | 0.0033052 | 0.048451 | 0.92178 | 2.3834 | 3.3052 | 2.75 | -2.025e-10 | -2.025e-07 | 41.6044 | 40.3687 | 39.7886 | 38.6068 | 5 | 181.2108 | 6.7582 | 15 | 19.2108 | 0.36 | 0.57143 | -2.025e-10 | 2.025e-10 | TRUE | TRUE | OK
82 | 76 | 3 | 2 | 5 | 28 | 12 | 11.64 | 11.64 | 28.5714 | 28 | 712 | 715 | 712 | 3 | 606.5737 | 65.8379 | 35 | 59.0196 | 530.8148 | 730 | 550 | 11.3966 | 11.9094 | 36.1225 | 1.4311 | 0.3166 | 0 | 1.1145 | 1.4168 | 0.3264 | 0 | 1.0696 | 1.0663 | 2.75 | 2.7225 | 2.6953 | 2.6683 | 2.6683 | 2.6244 | 0.04389 | 7.9403 | 1.5099 | 0.0275 | 0.027225 | 0.026953 | 0.014311 | 0.014168 | 0.028479 | 0.0097919 | 0.0066611 | 0.0097919 | 0.0066611 | 0.016453 | 0.0032983 | 0.04823 | 0.92178 | 2.3765 | 3.2983 | 2.75 | -1.6866e-10 | -1.6866e-07 | 41.7683 | 40.5277 | 39.9608 | 38.7739 | 5 | 181.1852 | 6.8183 | 15 | 19.1852 | 0.36 | 0.57143 | -1.6866e-10 | 1.6866e-10 | TRUE | TRUE | OK
82 | 77 | 3 | 2 | 5 | 28 | 12 | 11.64 | 11.64 | 28.5714 | 28 | 712 | 715 | 712 | 3 | 606.5737 | 65.7203 | 35 | 58.8434 | 530.8407 | 730 | 550 | 11.3982 | 11.9094 | 36.0202 | 1.4313 | 0.31254 | 0 | 1.1188 | 1.417 | 0.3222 | 0 | 1.0741 | 1.0708 | 2.75 | 2.7225 | 2.6953 | 2.6683 | 2.6683 | 2.6244 | 0.043896 | 7.9459 | 1.5056 | 0.0275 | 0.027225 | 0.026953 | 0.014313 | 0.01417 | 0.028483 | 0.0096661 | 0.0065755 | 0.0096661 | 0.0065755 | 0.016242 | 0.0032915 | 0.048016 | 0.92178 | 2.3698 | 3.2915 | 2.75 | -1.2943e-10 | -1.2943e-07 | 41.9282 | 40.6829 | 40.1287 | 38.9369 | 5 | 181.1593 | 6.877 | 15 | 19.1593 | 0.36 | 0.57143 | -1.2943e-10 | 1.2943e-10 | TRUE | TRUE | OK
82 | 78 | 3 | 2 | 5 | 28 | 12 | 11.64 | 11.64 | 28.5714 | 28 | 712 | 715 | 712 | 3 | 606.5737 | 65.606 | 35 | 58.6716 | 530.8669 | 730 | 550 | 11.3998 | 11.9094 | 35.9204 | 1.4315 | 0.30857 | 0 | 1.1229 | 1.4172 | 0.31812 | 0 | 1.0784 | 1.0751 | 2.75 | 2.7225 | 2.6953 | 2.6683 | 2.6683 | 2.6244 | 0.043902 | 7.9514 | 1.5015 | 0.0275 | 0.027225 | 0.026953 | 0.014315 | 0.014172 | 0.028487 | 0.0095435 | 0.0064922 | 0.0095435 | 0.0064922 | 0.016036 | 0.003285 | 0.047808 | 0.92178 | 2.3632 | 3.285 | 2.75 | -9.0376e-11 | -9.0376e-08 | 42.0843 | 40.8344 | 40.2927 | 39.0959 | 5 | 181.1331 | 6.9344 | 15 | 19.1331 | 0.36 | 0.57143 | -9.0376e-11 | 9.0376e-11 | TRUE | TRUE | OK
82 | 79 | 3 | 2 | 5 | 28 | 12 | 11.64 | 11.64 | 28.5714 | 28 | 712 | 715 | 712 | 3 | 606.5737 | 65.4946 | 35 | 58.5042 | 530.8935 | 730 | 550 | 11.4014 | 11.9094 | 35.823 | 1.4317 | 0.30471 | 0 | 1.127 | 1.4174 | 0.31413 | 0 | 1.0827 | 1.0794 | 2.75 | 2.7225 | 2.6953 | 2.6683 | 2.6683 | 2.6244 | 0.043909 | 7.9569 | 1.4974 | 0.0275 | 0.027225 | 0.026953 | 0.014317 | 0.014174 | 0.028491 | 0.009424 | 0.0064109 | 0.009424 | 0.0064109 | 0.015835 | 0.0032786 | 0.047605 | 0.92178 | 2.3568 | 3.2786 | 2.75 | -5.6308e-11 | -5.6308e-08 | 42.2368 | 40.9823 | 40.4527 | 39.2512 | 5 | 181.1065 | 6.9905 | 15 | 19.1065 | 0.36 | 0.57143 | -5.6309e-11 | 5.6308e-11 | TRUE | TRUE | OK
82 | 80 | 3 | 2 | 5 | 28 | 12 | 11.64 | 11.64 | 28.5714 | 28 | 712 | 715 | 712 | 3 | 606.5737 | 65.3862 | 35 | 58.3409 | 530.9203 | 730 | 550 | 11.4031 | 11.9094 | 35.7278 | 1.4319 | 0.30094 | 0 | 1.131 | 1.4176 | 0.31025 | 0 | 1.0869 | 1.0836 | 2.75 | 2.7225 | 2.6953 | 2.6683 | 2.6683 | 2.6244 | 0.043915 | 7.9622 | 1.4934 | 0.0275 | 0.027225 | 0.026953 | 0.014319 | 0.014176 | 0.028495 | 0.0093076 | 0.0063317 | 0.0093076 | 0.0063317 | 0.015639 | 0.0032723 | 0.047407 | 0.92178 | 2.3505 | 3.2723 | 2.75 | -3.0623e-11 | -3.0623e-08 | 42.3856 | 41.1267 | 40.609 | 39.4028 | 5 | 181.0797 | 7.0453 | 15 | 19.0797 | 0.36 | 0.57143 | -3.0623e-11 | 3.0623e-11 | TRUE | TRUE | OK
82 | 81 | 3 | 2 | 5 | 28 | 12 | 11.64 | 11.64 | 28.5714 | 28 | 712 | 715 | 712 | 3 | 606.5737 | 65.2806 | 35 | 58.1816 | 530.9473 | 730 | 550 | 11.4047 | 11.9094 | 35.6348 | 1.4321 | 0.29727 | 0 | 1.1349 | 1.4178 | 0.30647 | 0 | 1.0909 | 1.0877 | 2.75 | 2.7225 | 2.6953 | 2.6683 | 2.6683 | 2.6244 | 0.043921 | 7.9675 | 1.4895 | 0.0275 | 0.027225 | 0.026953 | 0.014321 | 0.014178 | 0.0285 | 0.009194 | 0.0062544 | 0.009194 | 0.0062544 | 0.015448 | 0.0032662 | 0.047214 | 0.92178 | 2.3444 | 3.2662 | 2.75 | -1.3792e-11 | -1.3792e-08 | 42.531 | 41.2678 | 40.7616 | 39.5509 | 5 | 181.0527 | 7.099 | 15 | 19.0527 | 0.36 | 0.57143 | -1.3793e-11 | 1.3793e-11 | TRUE | TRUE | OK
82 | 82 | 3 | 2 | 5 | 28 | 12 | 11.64 | 11.64 | 28.5714 | 28 | 712 | 715 | 712 | 3 | 606.5737 | 65.1776 | 35 | 58.0261 | 530.9745 | 730 | 550 | 11.4064 | 11.9094 | 35.544 | 1.4323 | 0.29369 | 0 | 1.1387 | 1.418 | 0.30277 | 0 | 1.0949 | 1.0916 | 2.75 | 2.7225 | 2.6953 | 2.6683 | 2.6683 | 2.6244 | 0.043928 | 7.9726 | 1.4857 | 0.0275 | 0.027225 | 0.026953 | 0.014323 | 0.01418 | 0.028504 | 0.0090832 | 0.006179 | 0.0090832 | 0.006179 | 0.015262 | 0.0032602 | 0.047026 | 0.92178 | 2.3384 | 3.2602 | 2.75 | -4.2268e-12 | -4.2268e-09 | 42.6732 | 41.4057 | 40.9108 | 39.6957 | 5 | 181.0255 | 7.1515 | 15 | 19.0255 | 0.36 | 0.57143 | -4.227e-12 | 4.2268e-12 | TRUE | TRUE | OK
82 | 83 | 3 | 2 | 5 | 28 | 12 | 11.64 | 11.64 | 28.5714 | 28 | 712 | 715 | 712 | 3 | 606.5737 | 65.0773 | 35 | 57.8743 | 531.0018 | 730 | 550 | 11.4081 | 11.9094 | 35.4551 | 1.4326 | 0.29019 | 0 | 1.1424 | 1.4182 | 0.29917 | 0 | 1.0988 | 1.0955 | 2.75 | 2.7225 | 2.6953 | 2.6683 | 2.6683 | 2.6244 | 0.043934 | 7.9777 | 1.482 | 0.0275 | 0.027225 | 0.026953 | 0.014326 | 0.014182 | 0.028508 | 0.0089751 | 0.0061055 | 0.0089751 | 0.0061055 | 0.015081 | 0.0032544 | 0.046843 | 0.92178 | 2.3326 | 3.2544 | 2.75 | 7.4506e-14 | 7.4506e-11 | 42.8121 | 41.5405 | 41.0566 | 39.8371 | 5 | 180.9982 | 7.2029 | 15 | 18.9982 | 0.36 | 0.57143 | 7.4506e-14 | 2.3874e-12 | TRUE | TRUE | OK
82 | 84 | 3 | 2 | 5 | 28 | 12 | 11.64 | 11.64 | 28.5714 | 28 | 712 | 715 | 712 | 3 | 606.5737 | 64.9794 | 35 | 57.7261 | 531.0293 | 730 | 550 | 11.4098 | 11.9094 | 35.3683 | 1.4328 | 0.28678 | 0 | 1.146 | 1.4184 | 0.29565 | 0 | 1.1026 | 1.0993 | 2.75 | 2.7225 | 2.6953 | 2.6683 | 2.6683 | 2.6244 | 0.043941 | 7.9828 | 1.4784 | 0.0275 | 0.027225 | 0.026953 | 0.014328 | 0.014184 | 0.028512 | 0.0088696 | 0.0060337 | 0.0088696 | 0.0060337 | 0.014903 | 0.0032486 | 0.046664 | 0.92178 | 2.3269 | 3.2486 | 2.75 | 1.1972e-12 | 1.1972e-09 | 42.9479 | 41.6723 | 41.1991 | 39.9754 | 5 | 180.9707 | 7.2533 | 15 | 18.9707 | 0.36 | 0.57143 | 1.1974e-12 | 3.1264e-12 | TRUE | TRUE | OK
82 | 85 | 3 | 2 | 5 | 28 | 12 | 11.64 | 11.64 | 28.5714 | 28 | 712 | 715 | 712 | 3 | 606.5737 | 64.8839 | 35 | 57.5814 | 531.0569 | 730 | 550 | 11.4115 | 11.9094 | 35.2833 | 1.433 | 0.28345 | 0 | 1.1495 | 1.4187 | 0.29222 | 0 | 1.1063 | 1.103 | 2.75 | 2.7225 | 2.6953 | 2.6683 | 2.6683 | 2.6244 | 0.043947 | 7.9877 | 1.4748 | 0.0275 | 0.027225 | 0.026953 | 0.01433 | 0.014187 | 0.028516 | 0.0087665 | 0.0059636 | 0.0087665 | 0.0059636 | 0.01473 | 0.0032431 | 0.04649 | 0.92178 | 2.3213 | 3.2431 | 2.75 | 7.7998e-13 | 7.7998e-10 | 43.0807 | 41.8012 | 41.3385 | 40.1107 | 5 | 180.9431 | 7.3025 | 15 | 18.9431 | 0.36 | 0.57143 | 7.7998e-13 | 3.5811e-12 | TRUE | TRUE | OK
82 | 86 | 3 | 2 | 5 | 28 | 12 | 11.64 | 11.64 | 28.5714 | 28 | 712 | 715 | 712 | 3 | 606.5737 | 64.7907 | 35 | 57.44 | 531.0846 | 730 | 550 | 11.4132 | 11.9094 | 35.2002 | 1.4332 | 0.2802 | 0 | 1.153 | 1.4189 | 0.28886 | 0 | 1.1099 | 1.1067 | 2.75 | 2.7225 | 2.6953 | 2.6683 | 2.6683 | 2.6244 | 0.043954 | 7.9926 | 1.4714 | 0.0275 | 0.027225 | 0.026953 | 0.014332 | 0.014189 | 0.028521 | 0.0086659 | 0.0058951 | 0.0086659 | 0.0058951 | 0.014561 | 0.0032376 | 0.046319 | 0.92178 | 2.3158 | 3.2376 | 2.75 | 1.6578e-13 | 1.6578e-10 | 43.2107 | 41.9273 | 41.4748 | 40.243 | 5 | 180.9154 | 7.3507 | 15 | 18.9154 | 0.36 | 0.57143 | 1.6601e-13 | 1.9327e-12 | TRUE | TRUE | OK
82 | 87 | 3 | 2 | 5 | 28 | 12 | 11.64 | 11.64 | 28.5714 | 28 | 712 | 715 | 712 | 3 | 606.5737 | 64.6998 | 35 | 57.3018 | 531.1123 | 730 | 550 | 11.4149 | 11.9094 | 35.1188 | 1.4334 | 0.27702 | 0 | 1.1564 | 1.4191 | 0.28558 | 0 | 1.1135 | 1.1102 | 2.75 | 2.7225 | 2.6953 | 2.6683 | 2.6683 | 2.6244 | 0.04396 | 7.9974 | 1.468 | 0.0275 | 0.027225 | 0.026953 | 0.014334 | 0.014191 | 0.028525 | 0.0085675 | 0.0058283 | 0.0085675 | 0.0058283 | 0.014396 | 0.0032322 | 0.046153 | 0.92178 | 2.3104 | 3.2322 | 2.75 | 1.071e-14 | 1.071e-11 | 43.3379 | 42.0507 | 41.6082 | 40.3724 | 5 | 180.8877 | 7.398 | 15 | 18.8877 | 0.36 | 0.57143 | 1.0477e-14 | 2.5011e-12 | TRUE | TRUE | OK
82 | 88 | 3 | 2 | 5 | 28 | 12 | 11.64 | 11.64 | 28.5714 | 28 | 712 | 715 | 712 | 3 | 606.5737 | 64.611 | 35 | 57.1667 | 531.1401 | 730 | 550 | 11.4166 | 11.9094 | 35.0392 | 1.4336 | 0.27391 | 0 | 1.1597 | 1.4193 | 0.28238 | 0 | 1.117 | 1.1137 | 2.75 | 2.7225 | 2.6953 | 2.6683 | 2.6683 | 2.6244 | 0.043967 | 8.0022 | 1.4646 | 0.0275 | 0.027225 | 0.026953 | 0.014336 | 0.014193 | 0.028529 | 0.0084714 | 0.0057629 | 0.0084714 | 0.0057629 | 0.014234 | 0.003227 | 0.04599 | 0.92178 | 2.3052 | 3.227 | 2.75 | 2.6543e-14 | 2.6543e-11 | 43.4624 | 42.1715 | 41.7388 | 40.4991 | 5 | 180.8599 | 7.4443 | 15 | 18.8599 | 0.36 | 0.57143 | 2.6776e-14 | 3.1832e-12 | TRUE | TRUE | OK
82 | 89 | 3 | 2 | 5 | 28 | 12 | 11.64 | 11.64 | 28.5714 | 28 | 712 | 715 | 712 | 3 | 606.5737 | 64.5243 | 35 | 57.0347 | 531.1679 | 730 | 550 | 11.4183 | 11.9094 | 34.9613 | 1.4338 | 0.27087 | 0 | 1.163 | 1.4195 | 0.27925 | 0 | 1.1204 | 1.1171 | 2.75 | 2.7225 | 2.6953 | 2.6683 | 2.6683 | 2.6243 | 0.043973 | 8.0069 | 1.4614 | 0.0275 | 0.027225 | 0.026953 | 0.014338 | 0.014195 | 0.028533 | 0.0083775 | 0.005699 | 0.0083775 | 0.005699 | 0.014077 | 0.0032219 | 0.045832 | 0.92178 | 2.3001 | 3.2219 | 2.75 | 5.5274e-13 | 5.5274e-10 | 43.5842 | 42.2897 | 41.8666 | 40.6231 | 5 | 180.8321 | 7.4896 | 15 | 18.8321 | 0.36 | 0.57143 | 5.5297e-13 | 1.5348e-12 | TRUE | TRUE | OK
82 | 90 | 3 | 2 | 5 | 28 | 12 | 11.64 | 11.64 | 28.5714 | 28 | 712 | 715 | 712 | 3 | 606.5737 | 64.4396 | 35 | 56.9055 | 531.1957 | 730 | 550 | 11.42 | 11.9094 | 34.8849 | 1.4341 | 0.2679 | 0 | 1.1662 | 1.4197 | 0.27619 | 0 | 1.1237 | 1.1205 | 2.75 | 2.7225 | 2.6953 | 2.6683 | 2.6683 | 2.6243 | 0.04398 | 8.0115 | 1.4582 | 0.0275 | 0.027225 | 0.026953 | 0.014341 | 0.014197 | 0.028538 | 0.0082857 | 0.0056365 | 0.0082857 | 0.0056365 | 0.013922 | 0.0032168 | 0.045677 | 0.92178 | 2.2951 | 3.2168 | 2.75 | 2.624e-12 | 2.624e-09 | 43.7036 | 42.4055 | 41.9918 | 40.7446 | 5 | 180.8043 | 7.534 | 15 | 18.8043 | 0.36 | 0.57143 | 2.6242e-12 | 2.624e-12 | TRUE | TRUE | OK
83 | 70 | 3 | 2 | 5 | 28 | 12 | 11.64 | 11.64 | 28.5714 | 28 | 712 | 715 | 712 | 3 | 605.3295 | 66.6155 | 35 | 60.1813 | 529.4579 | 730 | 550 | 11.314 | 11.9094 | 36.5534 | 1.4381 | 0.34125 | 0 | 1.0968 | 1.4237 | 0.3518 | 0 | 1.0505 | 1.0471 | 2.75 | 2.7225 | 2.6953 | 2.6683 | 2.6683 | 2.6248 | 0.043572 | 7.8365 | 1.5279 | 0.0275 | 0.027225 | 0.026953 | 0.014381 | 0.014237 | 0.028618 | 0.010554 | 0.0071797 | 0.010554 | 0.0071797 | 0.017734 | 0.0033266 | 0.049678 | 0.92178 | 2.4048 | 3.3266 | 2.75 | -2.6447e-10 | -2.6447e-07 | 41.1052 | 39.8843 | 39.2434 | 38.0778 | 5 | 182.5421 | 6.4342 | 15 | 20.5421 | 0.36 | 0.57143 | -2.6447e-10 | 2.6447e-10 | TRUE | TRUE | OK
83 | 71 | 3 | 2 | 5 | 28 | 12 | 11.64 | 11.64 | 28.5714 | 28 | 712 | 715 | 712 | 3 | 605.3295 | 66.4759 | 35 | 59.9742 | 529.481 | 730 | 550 | 11.3154 | 11.9094 | 36.435 | 1.4382 | 0.33648 | 0 | 1.1018 | 1.4239 | 0.34689 | 0 | 1.0557 | 1.0523 | 2.75 | 2.7225 | 2.6953 | 2.6683 | 2.6683 | 2.6247 | 0.043577 | 7.8426 | 1.523 | 0.0275 | 0.027225 | 0.026953 | 0.014382 | 0.014239 | 0.028621 | 0.010407 | 0.0070794 | 0.010407 | 0.0070794 | 0.017486 | 0.0033188 | 0.049426 | 0.92178 | 2.397 | 3.3188 | 2.75 | -2.5379e-10 | -2.5379e-07 | 41.2904 | 40.064 | 39.4381 | 38.2667 | 5 | 182.519 | 6.5017 | 15 | 20.519 | 0.36 | 0.57143 | -2.5379e-10 | 2.5379e-10 | TRUE | TRUE | OK
83 | 72 | 3 | 2 | 5 | 28 | 12 | 11.64 | 11.64 | 28.5714 | 28 | 712 | 715 | 712 | 3 | 605.3295 | 66.3404 | 35 | 59.7728 | 529.5048 | 730 | 550 | 11.3168 | 11.9094 | 36.3197 | 1.4384 | 0.33185 | 0 | 1.1066 | 1.424 | 0.34212 | 0 | 1.0607 | 1.0574 | 2.75 | 2.7225 | 2.6953 | 2.6683 | 2.6683 | 2.6247 | 0.043583 | 7.8486 | 1.5182 | 0.0275 | 0.027225 | 0.026953 | 0.014384 | 0.01424 | 0.028625 | 0.010264 | 0.006982 | 0.010264 | 0.006982 | 0.017245 | 0.0033112 | 0.049181 | 0.92178 | 2.3895 | 3.3112 | 2.75 | -2.2647e-10 | -2.2647e-07 | 41.4708 | 40.2391 | 39.6276 | 38.4507 | 5 | 182.4952 | 6.5676 | 15 | 20.4952 | 0.36 | 0.57143 | -2.2647e-10 | 2.2647e-10 | TRUE | TRUE | OK
83 | 73 | 3 | 2 | 5 | 28 | 12 | 11.64 | 11.64 | 28.5714 | 28 | 712 | 715 | 712 | 3 | 605.3295 | 66.2088 | 35 | 59.5769 | 529.5291 | 730 | 550 | 11.3183 | 11.9094 | 36.2074 | 1.4386 | 0.32735 | 0 | 1.1113 | 1.4242 | 0.33747 | 0 | 1.0656 | 1.0623 | 2.75 | 2.7225 | 2.6953 | 2.6683 | 2.6683 | 2.6247 | 0.043588 | 7.8545 | 1.5135 | 0.0275 | 0.027225 | 0.026953 | 0.014386 | 0.014242 | 0.028628 | 0.010124 | 0.0068872 | 0.010124 | 0.0068872 | 0.017011 | 0.0033038 | 0.048944 | 0.92178 | 2.3821 | 3.3038 | 2.75 | -1.8747e-10 | -1.8747e-07 | 41.6466 | 40.4096 | 39.8123 | 38.6299 | 5 | 182.4709 | 6.6319 | 15 | 20.4709 | 0.36 | 0.57143 | -1.8747e-10 | 1.8747e-10 | TRUE | TRUE | OK
83 | 74 | 3 | 2 | 5 | 28 | 12 | 11.64 | 11.64 | 28.5714 | 28 | 712 | 715 | 712 | 3 | 605.3295 | 66.0809 | 35 | 59.3861 | 529.554 | 730 | 550 | 11.3198 | 11.9094 | 36.0979 | 1.4388 | 0.32297 | 0 | 1.1158 | 1.4244 | 0.33296 | 0 | 1.0704 | 1.0671 | 2.75 | 2.7225 | 2.6953 | 2.6683 | 2.6683 | 2.6247 | 0.043594 | 7.8603 | 1.5089 | 0.0275 | 0.027225 | 0.026953 | 0.014388 | 0.014244 | 0.028632 | 0.0099887 | 0.0067951 | 0.0099887 | 0.0067951 | 0.016784 | 0.0032966 | 0.048713 | 0.92178 | 2.3749 | 3.2966 | 2.75 | -1.4347e-10 | -1.4347e-07 | 41.8179 | 40.5759 | 39.9923 | 38.8045 | 5 | 182.446 | 6.6948 | 15 | 20.446 | 0.36 | 0.57143 | -1.4347e-10 | 1.4347e-10 | TRUE | TRUE | OK
83 | 75 | 3 | 2 | 5 | 28 | 12 | 11.64 | 11.64 | 28.5714 | 28 | 712 | 715 | 712 | 3 | 605.3295 | 65.9566 | 35 | 59.2004 | 529.5794 | 730 | 550 | 11.3213 | 11.9094 | 35.9911 | 1.439 | 0.31871 | 0 | 1.1203 | 1.4246 | 0.32856 | 0 | 1.0751 | 1.0718 | 2.75 | 2.7225 | 2.6953 | 2.6683 | 2.6683 | 2.6247 | 0.0436 | 7.8661 | 1.5044 | 0.0275 | 0.027225 | 0.026953 | 0.01439 | 0.014246 | 0.028636 | 0.0098569 | 0.0067054 | 0.0098569 | 0.0067054 | 0.016562 | 0.0032896 | 0.048488 | 0.92178 | 2.3678 | 3.2896 | 2.75 | -1.0081e-10 | -1.0081e-07 | 41.985 | 40.738 | 40.1678 | 38.9748 | 5 | 182.4206 | 6.7562 | 15 | 20.4206 | 0.36 | 0.57143 | -1.0081e-10 | 1.0081e-10 | TRUE | TRUE | OK
83 | 76 | 3 | 2 | 5 | 28 | 12 | 11.64 | 11.64 | 28.5714 | 28 | 712 | 715 | 712 | 3 | 605.3295 | 65.8357 | 35 | 59.0196 | 529.6052 | 730 | 550 | 11.3229 | 11.9094 | 35.8869 | 1.4392 | 0.31456 | 0 | 1.1246 | 1.4248 | 0.32428 | 0 | 1.0797 | 1.0764 | 2.75 | 2.7225 | 2.6953 | 2.6683 | 2.6683 | 2.6247 | 0.043606 | 7.8717 | 1.5001 | 0.0275 | 0.027225 | 0.026953 | 0.014392 | 0.014248 | 0.02864 | 0.0097285 | 0.0066181 | 0.0097285 | 0.0066181 | 0.016347 | 0.0032828 | 0.048269 | 0.92178 | 2.361 | 3.2828 | 2.75 | -6.4285e-11 | -6.4285e-08 | 42.148 | 40.8961 | 40.339 | 39.1409 | 5 | 182.3948 | 6.8161 | 15 | 20.3948 | 0.36 | 0.57143 | -6.4285e-11 | 6.4285e-11 | TRUE | TRUE | OK
83 | 77 | 3 | 2 | 5 | 28 | 12 | 11.64 | 11.64 | 28.5714 | 28 | 712 | 715 | 712 | 3 | 605.3295 | 65.7181 | 35 | 58.8434 | 529.6313 | 730 | 550 | 11.3245 | 11.9094 | 35.7853 | 1.4394 | 0.31051 | 0 | 1.1289 | 1.425 | 0.32012 | 0 | 1.0841 | 1.0808 | 2.75 | 2.7225 | 2.6953 | 2.6683 | 2.6683 | 2.6247 | 0.043612 | 7.8773 | 1.4958 | 0.0275 | 0.027225 | 0.026953 | 0.014394 | 0.01425 | 0.028644 | 0.0096035 | 0.006533 | 0.0096035 | 0.006533 | 0.016137 | 0.0032761 | 0.048057 | 0.92178 | 2.3543 | 3.2761 | 2.75 | -3.6729e-11 | -3.6729e-08 | 42.307 | 41.0504 | 40.506 | 39.3029 | 5 | 182.3687 | 6.8748 | 15 | 20.3687 | 0.36 | 0.57143 | -3.6729e-11 | 3.6729e-11 | TRUE | TRUE | OK
83 | 78 | 3 | 2 | 5 | 28 | 12 | 11.64 | 11.64 | 28.5714 | 28 | 712 | 715 | 712 | 3 | 605.3295 | 65.6037 | 35 | 58.6716 | 529.6578 | 730 | 550 | 11.3261 | 11.9094 | 35.686 | 1.4396 | 0.30658 | 0 | 1.133 | 1.4252 | 0.31606 | 0 | 1.0884 | 1.0852 | 2.75 | 2.7225 | 2.6953 | 2.6683 | 2.6683 | 2.6247 | 0.043618 | 7.8827 | 1.4917 | 0.0275 | 0.027225 | 0.026953 | 0.014396 | 0.014252 | 0.028648 | 0.0094818 | 0.0064502 | 0.0094818 | 0.0064502 | 0.015932 | 0.0032695 | 0.04785 | 0.92178 | 2.3478 | 3.2695 | 2.75 | -1.7982e-11 | -1.7982e-08 | 42.4622 | 41.201 | 40.6689 | 39.461 | 5 | 182.3422 | 6.9321 | 15 | 20.3422 | 0.36 | 0.57143 | -1.7983e-11 | 1.7982e-11 | TRUE | TRUE | OK
83 | 79 | 3 | 2 | 5 | 28 | 12 | 11.64 | 11.64 | 28.5714 | 28 | 712 | 715 | 712 | 3 | 605.3295 | 65.4923 | 35 | 58.5042 | 529.6845 | 730 | 550 | 11.3277 | 11.9094 | 35.5891 | 1.4398 | 0.30274 | 0 | 1.1371 | 1.4254 | 0.3121 | 0 | 1.0927 | 1.0894 | 2.75 | 2.7225 | 2.6953 | 2.6683 | 2.6683 | 2.6247 | 0.043625 | 7.8881 | 1.4876 | 0.0275 | 0.027225 | 0.026953 | 0.014398 | 0.014254 | 0.028652 | 0.0093631 | 0.0063694 | 0.0093631 | 0.0063694 | 0.015733 | 0.0032632 | 0.047648 | 0.92178 | 2.3414 | 3.2632 | 2.75 | -6.7879e-12 | -6.7879e-09 | 42.6137 | 41.3481 | 40.828 | 39.6154 | 5 | 182.3155 | 6.9881 | 15 | 20.3155 | 0.36 | 0.57143 | -6.7882e-12 | 6.7889e-12 | TRUE | TRUE | OK
83 | 80 | 3 | 2 | 5 | 28 | 12 | 11.64 | 11.64 | 28.5714 | 28 | 712 | 715 | 712 | 3 | 605.3295 | 65.3838 | 35 | 58.3409 | 529.7116 | 730 | 550 | 11.3293 | 11.9094 | 35.4945 | 1.44 | 0.299 | 0 | 1.141 | 1.4256 | 0.30825 | 0 | 1.0968 | 1.0936 | 2.75 | 2.7225 | 2.6953 | 2.6683 | 2.6683 | 2.6247 | 0.043631 | 7.8934 | 1.4837 | 0.0275 | 0.027225 | 0.026953 | 0.0144 | 0.014256 | 0.028656 | 0.0092474 | 0.0062907 | 0.0092474 | 0.0062907 | 0.015538 | 0.0032569 | 0.047451 | 0.92178 | 2.3352 | 3.2569 | 2.75 | -1.2135e-12 | -1.2135e-09 | 42.7617 | 41.4917 | 40.9834 | 39.7661 | 5 | 182.2884 | 7.0429 | 15 | 20.2884 | 0.36 | 0.57143 | -1.2137e-12 | 1.2135e-12 | TRUE | TRUE | OK
83 | 81 | 3 | 2 | 5 | 28 | 12 | 11.64 | 11.64 | 28.5714 | 28 | 712 | 715 | 712 | 3 | 605.3295 | 65.2781 | 35 | 58.1816 | 529.7388 | 730 | 550 | 11.331 | 11.9094 | 35.4021 | 1.4402 | 0.29535 | 0 | 1.1449 | 1.4258 | 0.30448 | 0 | 1.1009 | 1.0976 | 2.75 | 2.7225 | 2.6953 | 2.6683 | 2.6683 | 2.6247 | 0.043637 | 7.8987 | 1.4798 | 0.0275 | 0.027225 | 0.026953 | 0.014402 | 0.014258 | 0.028661 | 0.0091345 | 0.006214 | 0.0091345 | 0.006214 | 0.015349 | 0.0032509 | 0.04726 | 0.92178 | 2.3291 | 3.2509 | 2.75 | 7.9535e-13 | 7.9535e-10 | 42.9063 | 41.632 | 41.1352 | 39.9134 | 5 | 182.2612 | 7.0965 | 15 | 20.2612 | 0.36 | 0.57143 | 7.9512e-13 | 2.1032e-12 | TRUE | TRUE | OK
83 | 82 | 3 | 2 | 5 | 28 | 12 | 11.64 | 11.64 | 28.5714 | 28 | 712 | 715 | 712 | 3 | 605.3295 | 65.175 | 35 | 58.0261 | 529.7662 | 730 | 550 | 11.3326 | 11.9094 | 35.3117 | 1.4404 | 0.29179 | 0 | 1.1486 | 1.426 | 0.30082 | 0 | 1.1048 | 1.1016 | 2.75 | 2.7225 | 2.6953 | 2.6683 | 2.6683 | 2.6247 | 0.043644 | 7.9038 | 1.476 | 0.0275 | 0.027225 | 0.026953 | 0.014404 | 0.01426 | 0.028665 | 0.0090245 | 0.0061391 | 0.0090245 | 0.0061391 | 0.015164 | 0.0032449 | 0.047073 | 0.92178 | 2.3231 | 3.2449 | 2.75 | 8.5635e-13 | 8.5635e-10 | 43.0476 | 41.7691 | 41.2835 | 40.0573 | 5 | 182.2338 | 7.149 | 15 | 20.2338 | 0.36 | 0.57143 | 8.5589e-13 | 8.5635e-13 | TRUE | TRUE | OK
83 | 83 | 3 | 2 | 5 | 28 | 12 | 11.64 | 11.64 | 28.5714 | 28 | 712 | 715 | 712 | 3 | 605.3295 | 65.0746 | 35 | 57.8743 | 529.7938 | 730 | 550 | 11.3343 | 11.9094 | 35.2234 | 1.4407 | 0.28832 | 0 | 1.1523 | 1.4262 | 0.29724 | 0 | 1.1087 | 1.1054 | 2.75 | 2.7225 | 2.6953 | 2.6683 | 2.6683 | 2.6247 | 0.04365 | 7.9089 | 1.4723 | 0.0275 | 0.027225 | 0.026953 | 0.014407 | 0.014262 | 0.028669 | 0.0089171 | 0.006066 | 0.0089171 | 0.006066 | 0.014983 | 0.0032391 | 0.046891 | 0.92178 | 2.3173 | 3.2391 | 2.75 | 2.5705e-13 | 2.5705e-10 | 43.1857 | 41.9031 | 41.4284 | 40.1979 | 5 | 182.2062 | 7.2003 | 15 | 20.2062 | 0.36 | 0.57143 | 2.5728e-13 | 2.16e-12 | TRUE | TRUE | OK
83 | 84 | 3 | 2 | 5 | 28 | 12 | 11.64 | 11.64 | 28.5714 | 28 | 712 | 715 | 712 | 3 | 605.3295 | 64.9767 | 35 | 57.7261 | 529.8215 | 730 | 550 | 11.336 | 11.9094 | 35.137 | 1.4409 | 0.28493 | 0 | 1.1559 | 1.4265 | 0.29374 | 0 | 1.1125 | 1.1092 | 2.75 | 2.7225 | 2.6953 | 2.6683 | 2.6683 | 2.6247 | 0.043657 | 7.9139 | 1.4687 | 0.0275 | 0.027225 | 0.026953 | 0.014409 | 0.014265 | 0.028673 | 0.0088122 | 0.0059947 | 0.0088122 | 0.0059947 | 0.014807 | 0.0032334 | 0.046714 | 0.92178 | 2.3116 | 3.2334 | 2.75 | -3.7253e-15 | -3.7253e-12 | 43.3208 | 42.0341 | 41.5701 | 40.3354 | 5 | 182.1785 | 7.2505 | 15 | 20.1785 | 0.36 | 0.57143 | -3.7253e-15 | 1.08e-12 | TRUE | TRUE | OK
83 | 85 | 3 | 2 | 5 | 28 | 12 | 11.64 | 11.64 | 28.5714 | 28 | 712 | 715 | 712 | 3 | 605.3295 | 64.8811 | 35 | 57.5814 | 529.8493 | 730 | 550 | 11.3377 | 11.9094 | 35.0525 | 1.4411 | 0.28162 | 0 | 1.1595 | 1.4267 | 0.29033 | 0 | 1.1162 | 1.1129 | 2.75 | 2.7225 | 2.6953 | 2.6683 | 2.6683 | 2.6247 | 0.043663 | 7.9188 | 1.4652 | 0.0275 | 0.027225 | 0.026953 | 0.014411 | 0.014267 | 0.028678 | 0.0087098 | 0.0059251 | 0.0087098 | 0.0059251 | 0.014635 | 0.0032279 | 0.04654 | 0.92178 | 2.3061 | 3.2279 | 2.75 | 5.1223e-15 | 5.1223e-12 | 43.4529 | 42.1623 | 41.7087 | 40.4699 | 5 | 182.1507 | 7.2997 | 15 | 20.1507 | 0.36 | 0.57143 | 5.3551e-15 | 2.2169e-12 | TRUE | TRUE | OK
83 | 86 | 3 | 2 | 5 | 28 | 12 | 11.64 | 11.64 | 28.5714 | 28 | 712 | 715 | 712 | 3 | 605.3295 | 64.7879 | 35 | 57.44 | 529.8771 | 730 | 550 | 11.3394 | 11.9094 | 34.9699 | 1.4413 | 0.27838 | 0 | 1.1629 | 1.4269 | 0.28699 | 0 | 1.1198 | 1.1165 | 2.75 | 2.7225 | 2.6953 | 2.6683 | 2.6683 | 2.6247 | 0.04367 | 7.9237 | 1.4617 | 0.0275 | 0.027225 | 0.026953 | 0.014413 | 0.014269 | 0.028682 | 0.0086098 | 0.005857 | 0.0086098 | 0.005857 | 0.014467 | 0.0032224 | 0.046371 | 0.92178 | 2.3007 | 3.2224 | 2.75 | 2.4028e-13 | 2.4028e-10 | 43.5821 | 42.2877 | 41.8443 | 40.6015 | 5 | 182.1229 | 7.3479 | 15 | 20.1229 | 0.36 | 0.57143 | 2.3982e-13 | 3.4106e-13 | TRUE | TRUE | OK
83 | 87 | 3 | 2 | 5 | 28 | 12 | 11.64 | 11.64 | 28.5714 | 28 | 712 | 715 | 712 | 3 | 605.3295 | 64.6969 | 35 | 57.3018 | 529.9051 | 730 | 550 | 11.3411 | 11.9094 | 34.889 | 1.4415 | 0.27523 | 0 | 1.1663 | 1.4271 | 0.28374 | 0 | 1.1233 | 1.1201 | 2.75 | 2.7225 | 2.6953 | 2.6683 | 2.6683 | 2.6246 | 0.043676 | 7.9285 | 1.4584 | 0.0275 | 0.027225 | 0.026953 | 0.014415 | 0.014271 | 0.028686 | 0.0085121 | 0.0057906 | 0.0085121 | 0.0057906 | 0.014303 | 0.0032171 | 0.046206 | 0.92178 | 2.2953 | 3.2171 | 2.75 | 1.803e-12 | 1.803e-09 | 43.7086 | 42.4104 | 41.9769 | 40.7302 | 5 | 182.0949 | 7.3951 | 15 | 20.0949 | 0.36 | 0.57143 | 1.803e-12 | 1.803e-12 | TRUE | TRUE | OK
83 | 88 | 3 | 2 | 5 | 28 | 12 | 11.64 | 11.64 | 28.5714 | 28 | 712 | 715 | 712 | 3 | 605.3295 | 64.608 | 35 | 57.1667 | 529.933 | 730 | 550 | 11.3428 | 11.9094 | 34.8098 | 1.4417 | 0.27214 | 0 | 1.1696 | 1.4273 | 0.28056 | 0 | 1.1268 | 1.1235 | 2.75 | 2.7225 | 2.6953 | 2.6683 | 2.6683 | 2.6246 | 0.043683 | 7.9332 | 1.4551 | 0.0275 | 0.027225 | 0.026953 | 0.014417 | 0.014273 | 0.02869 | 0.0084167 | 0.0057256 | 0.0084167 | 0.0057256 | 0.014142 | 0.0032119 | 0.046045 | 0.92178 | 2.2901 | 3.2119 | 2.75 | 5.268e-12 | 5.268e-09 | 43.8323 | 42.5305 | 42.1067 | 40.8561 | 5 | 182.067 | 7.4413 | 15 | 20.067 | 0.36 | 0.57143 | 5.2683e-12 | 5.269e-12 | TRUE | TRUE | OK
83 | 89 | 3 | 2 | 5 | 28 | 12 | 11.64 | 11.64 | 28.5714 | 28 | 712 | 715 | 712 | 3 | 605.3295 | 64.5213 | 35 | 57.0347 | 529.961 | 730 | 550 | 11.3445 | 11.9094 | 34.7323 | 1.4419 | 0.26912 | 0 | 1.1728 | 1.4275 | 0.27745 | 0 | 1.1301 | 1.1269 | 2.75 | 2.7225 | 2.6953 | 2.6683 | 2.6683 | 2.6246 | 0.043689 | 7.9378 | 1.4518 | 0.0275 | 0.027225 | 0.026953 | 0.014419 | 0.014275 | 0.028695 | 0.0083234 | 0.0056621 | 0.0083234 | 0.0056621 | 0.013985 | 0.0032068 | 0.045887 | 0.92178 | 2.285 | 3.2068 | 2.75 | 1.2051e-11 | 1.2051e-08 | 43.9535 | 42.6481 | 42.2338 | 40.9794 | 5 | 182.039 | 7.4866 | 15 | 20.039 | 0.36 | 0.57143 | 1.2051e-11 | 1.205e-11 | TRUE | TRUE | OK
83 | 90 | 3 | 2 | 5 | 28 | 12 | 11.64 | 11.64 | 28.5714 | 28 | 712 | 715 | 712 | 3 | 605.3295 | 64.4365 | 35 | 56.9055 | 529.989 | 730 | 550 | 11.3462 | 11.9094 | 34.6564 | 1.4422 | 0.26617 | 0 | 1.176 | 1.4277 | 0.2744 | 0 | 1.1335 | 1.1303 | 2.75 | 2.7225 | 2.6953 | 2.6683 | 2.6683 | 2.6246 | 0.043696 | 7.9424 | 1.4486 | 0.0275 | 0.027225 | 0.026953 | 0.014422 | 0.014277 | 0.028699 | 0.0082321 | 0.0056001 | 0.0082321 | 0.0056001 | 0.013832 | 0.0032018 | 0.045733 | 0.92178 | 2.28 | 3.2018 | 2.75 | 2.3667e-11 | 2.3667e-08 | 44.0722 | 42.7632 | 42.3583 | 41.1002 | 5 | 182.011 | 7.531 | 15 | 20.011 | 0.36 | 0.57143 | 2.3667e-11 | 2.3667e-11 | TRUE | TRUE | OK
84 | 70 | 3 | 2 | 5 | 28 | 12 | 11.64 | 11.64 | 28.5714 | 28 | 712 | 715 | 712 | 3 | 604.0849 | 66.6138 | 35 | 60.1813 | 528.2468 | 730 | 550 | 11.2412 | 11.9094 | 36.317 | 1.446 | 0.33906 | 0 | 1.107 | 1.4316 | 0.34954 | 0 | 1.0606 | 1.0573 | 2.75 | 2.7225 | 2.6953 | 2.6683 | 2.6683 | 2.625 | 0.043292 | 7.7689 | 1.518 | 0.0275 | 0.027225 | 0.026953 | 0.01446 | 0.014316 | 0.028776 | 0.010486 | 0.0071335 | 0.010486 | 0.0071335 | 0.01762 | 0.0033111 | 0.049707 | 0.92178 | 2.3893 | 3.3111 | 2.75 | -1.8852e-10 | -1.8852e-07 | 41.486 | 40.2539 | 39.6232 | 38.4463 | 5 | 183.7532 | 6.4325 | 15 | 21.7532 | 0.36 | 0.57143 | -1.8852e-10 | 1.8852e-10 | TRUE | TRUE | OK
84 | 71 | 3 | 2 | 5 | 28 | 12 | 11.64 | 11.64 | 28.5714 | 28 | 712 | 715 | 712 | 3 | 604.0849 | 66.4742 | 35 | 59.9742 | 528.2701 | 730 | 550 | 11.2426 | 11.9094 | 36.1993 | 1.4462 | 0.33432 | 0 | 1.1119 | 1.4318 | 0.34466 | 0 | 1.0657 | 1.0624 | 2.75 | 2.7225 | 2.6953 | 2.6683 | 2.6683 | 2.625 | 0.043297 | 7.775 | 1.5131 | 0.0275 | 0.027225 | 0.026953 | 0.014462 | 0.014318 | 0.02878 | 0.01034 | 0.0070339 | 0.01034 | 0.0070339 | 0.017374 | 0.0033033 | 0.049457 | 0.92178 | 2.3815 | 3.3033 | 2.75 | -1.4614e-10 | -1.4614e-07 | 41.6702 | 40.4325 | 39.8167 | 38.6341 | 5 | 183.7299 | 6.4999 | 15 | 21.7299 | 0.36 | 0.57143 | -1.4614e-10 | 1.4614e-10 | TRUE | TRUE | OK
84 | 72 | 3 | 2 | 5 | 28 | 12 | 11.64 | 11.64 | 28.5714 | 28 | 712 | 715 | 712 | 3 | 604.0849 | 66.3386 | 35 | 59.7728 | 528.2942 | 730 | 550 | 11.2441 | 11.9094 | 36.0847 | 1.4464 | 0.32972 | 0 | 1.1167 | 1.4319 | 0.33992 | 0 | 1.0708 | 1.0675 | 2.75 | 2.7225 | 2.6953 | 2.6683 | 2.6683 | 2.625 | 0.043303 | 7.781 | 1.5083 | 0.0275 | 0.027225 | 0.026953 | 0.014464 | 0.014319 | 0.028783 | 0.010198 | 0.0069371 | 0.010198 | 0.0069371 | 0.017135 | 0.0032958 | 0.049214 | 0.92178 | 2.374 | 3.2958 | 2.75 | -1.0486e-10 | -1.0486e-07 | 41.8495 | 40.6066 | 40.0052 | 38.817 | 5 | 183.7058 | 6.5657 | 15 | 21.7058 | 0.36 | 0.57143 | -1.0486e-10 | 1.0486e-10 | TRUE | TRUE | OK
84 | 73 | 3 | 2 | 5 | 28 | 12 | 11.64 | 11.64 | 28.5714 | 28 | 712 | 715 | 712 | 3 | 604.0849 | 66.2069 | 35 | 59.5769 | 528.3188 | 730 | 550 | 11.2455 | 11.9094 | 35.973 | 1.4466 | 0.32525 | 0 | 1.1213 | 1.4321 | 0.33531 | 0 | 1.0757 | 1.0724 | 2.75 | 2.7225 | 2.6953 | 2.6683 | 2.6683 | 2.625 | 0.043308 | 7.7869 | 1.5037 | 0.0275 | 0.027225 | 0.026953 | 0.014466 | 0.014321 | 0.028787 | 0.010059 | 0.006843 | 0.010059 | 0.006843 | 0.016902 | 0.0032884 | 0.048978 | 0.92178 | 2.3666 | 3.2884 | 2.75 | -6.9346e-11 | -6.9346e-08 | 42.0243 | 40.7761 | 40.1888 | 38.9951 | 5 | 183.6812 | 6.63 | 15 | 21.6812 | 0.36 | 0.57143 | -6.9347e-11 | 6.9346e-11 | TRUE | TRUE | OK
84 | 74 | 3 | 2 | 5 | 28 | 12 | 11.64 | 11.64 | 28.5714 | 28 | 712 | 715 | 712 | 3 | 604.0849 | 66.0789 | 35 | 59.3861 | 528.3439 | 730 | 550 | 11.247 | 11.9094 | 35.8641 | 1.4468 | 0.32089 | 0 | 1.1259 | 1.4323 | 0.33082 | 0 | 1.0804 | 1.0771 | 2.75 | 2.7225 | 2.6953 | 2.6683 | 2.6683 | 2.625 | 0.043314 | 7.7927 | 1.4991 | 0.0275 | 0.027225 | 0.026953 | 0.014468 | 0.014323 | 0.028791 | 0.0099245 | 0.0067514 | 0.0099245 | 0.0067514 | 0.016676 | 0.0032813 | 0.048748 | 0.92178 | 2.3595 | 3.2813 | 2.75 | -4.1723e-11 | -4.1723e-08 | 42.1947 | 40.9414 | 40.3677 | 39.1688 | 5 | 183.6561 | 6.6928 | 15 | 21.6561 | 0.36 | 0.57143 | -4.1723e-11 | 4.1722e-11 | TRUE | TRUE | OK
84 | 75 | 3 | 2 | 5 | 28 | 12 | 11.64 | 11.64 | 28.5714 | 28 | 712 | 715 | 712 | 3 | 604.0849 | 65.9545 | 35 | 59.2004 | 528.3695 | 730 | 550 | 11.2486 | 11.9094 | 35.7579 | 1.447 | 0.31666 | 0 | 1.1303 | 1.4325 | 0.32645 | 0 | 1.0851 | 1.0818 | 2.75 | 2.7225 | 2.6953 | 2.6683 | 2.6683 | 2.625 | 0.04332 | 7.7984 | 1.4947 | 0.0275 | 0.027225 | 0.026953 | 0.01447 | 0.014325 | 0.028795 | 0.0097935 | 0.0066623 | 0.0097935 | 0.0066623 | 0.016456 | 0.0032743 | 0.048525 | 0.92178 | 2.3525 | 3.2743 | 2.75 | -2.2268e-11 | -2.2268e-08 | 42.3608 | 41.1026 | 40.5422 | 39.3381 | 5 | 183.6305 | 6.7541 | 15 | 21.6305 | 0.36 | 0.57143 | -2.2267e-11 | 2.2268e-11 | TRUE | TRUE | OK
84 | 76 | 3 | 2 | 5 | 28 | 12 | 11.64 | 11.64 | 28.5714 | 28 | 712 | 715 | 712 | 3 | 604.0849 | 65.8335 | 35 | 59.0196 | 528.3955 | 730 | 550 | 11.2501 | 11.9094 | 35.6543 | 1.4472 | 0.31253 | 0 | 1.1346 | 1.4327 | 0.3222 | 0 | 1.0896 | 1.0863 | 2.75 | 2.7225 | 2.6953 | 2.6683 | 2.6683 | 2.625 | 0.043326 | 7.804 | 1.4904 | 0.0275 | 0.027225 | 0.026953 | 0.014472 | 0.014327 | 0.028799 | 0.009666 | 0.0065755 | 0.009666 | 0.0065755 | 0.016242 | 0.0032675 | 0.048308 | 0.92178 | 2.3457 | 3.2675 | 2.75 | -1.0013e-11 | -1.0013e-08 | 42.5228 | 41.2598 | 40.7124 | 39.5032 | 5 | 183.6045 | 6.814 | 15 | 21.6045 | 0.36 | 0.57143 | -1.0013e-11 | 1.0012e-11 | TRUE | TRUE | OK
84 | 77 | 3 | 2 | 5 | 28 | 12 | 11.64 | 11.64 | 28.5714 | 28 | 712 | 715 | 712 | 3 | 604.0849 | 65.7159 | 35 | 58.8434 | 528.4219 | 730 | 550 | 11.2517 | 11.9094 | 35.5533 | 1.4474 | 0.30852 | 0 | 1.1389 | 1.4329 | 0.31806 | 0 | 1.094 | 1.0908 | 2.75 | 2.7225 | 2.6953 | 2.6683 | 2.6683 | 2.625 | 0.043332 | 7.8095 | 1.4861 | 0.0275 | 0.027225 | 0.026953 | 0.014474 | 0.014329 | 0.028803 | 0.0095418 | 0.006491 | 0.0095418 | 0.006491 | 0.016033 | 0.0032608 | 0.048097 | 0.92178 | 2.339 | 3.2608 | 2.75 | -3.2862e-12 | -3.2862e-09 | 42.6809 | 41.4132 | 40.8784 | 39.6642 | 5 | 183.5781 | 6.8725 | 15 | 21.5781 | 0.36 | 0.57143 | -3.2857e-12 | 3.2862e-12 | TRUE | TRUE | OK
84 | 78 | 3 | 2 | 5 | 28 | 12 | 11.64 | 11.64 | 28.5714 | 28 | 712 | 715 | 712 | 3 | 604.0849 | 65.6014 | 35 | 58.6716 | 528.4486 | 730 | 550 | 11.2533 | 11.9094 | 35.4546 | 1.4476 | 0.30461 | 0 | 1.143 | 1.4331 | 0.31403 | 0 | 1.0983 | 1.0951 | 2.75 | 2.7225 | 2.6953 | 2.6683 | 2.6683 | 2.625 | 0.043338 | 7.815 | 1.482 | 0.0275 | 0.027225 | 0.026953 | 0.014476 | 0.014331 | 0.028807 | 0.0094208 | 0.0064087 | 0.0094208 | 0.0064087 | 0.01583 | 0.0032543 | 0.047891 | 0.92178 | 2.3325 | 3.2543 | 2.75 | -2.8498e-13 | -2.8498e-10 | 42.8352 | 41.5629 | 41.0404 | 39.8215 | 5 | 183.5514 | 6.9297 | 15 | 21.5514 | 0.36 | 0.57143 | -2.8498e-13 | 9.6634e-13 | TRUE | TRUE | OK
84 | 79 | 3 | 2 | 5 | 28 | 12 | 11.64 | 11.64 | 28.5714 | 28 | 712 | 715 | 712 | 3 | 604.0849 | 65.4899 | 35 | 58.5042 | 528.4756 | 730 | 550 | 11.2549 | 11.9094 | 35.3583 | 1.4478 | 0.30079 | 0 | 1.147 | 1.4333 | 0.3101 | 0 | 1.1026 | 1.0993 | 2.75 | 2.7225 | 2.6953 | 2.6683 | 2.6683 | 2.625 | 0.043344 | 7.8203 | 1.478 | 0.0275 | 0.027225 | 0.026953 | 0.014478 | 0.014333 | 0.028811 | 0.0093029 | 0.0063285 | 0.0093029 | 0.0063285 | 0.015631 | 0.003248 | 0.047691 | 0.92178 | 2.3262 | 3.248 | 2.75 | 5.0478e-13 | 5.0478e-10 | 42.9859 | 41.7091 | 41.1986 | 39.9749 | 5 | 183.5244 | 6.9857 | 15 | 21.5244 | 0.36 | 0.57143 | 5.0454e-13 | 5.0385e-13 | TRUE | TRUE | OK
84 | 80 | 3 | 2 | 5 | 28 | 12 | 11.64 | 11.64 | 28.5714 | 28 | 712 | 715 | 712 | 3 | 604.0849 | 65.3813 | 35 | 58.3409 | 528.5028 | 730 | 550 | 11.2565 | 11.9094 | 35.2642 | 1.448 | 0.29708 | 0 | 1.1509 | 1.4335 | 0.30627 | 0 | 1.1067 | 1.1034 | 2.75 | 2.7225 | 2.6953 | 2.6683 | 2.6683 | 2.625 | 0.043351 | 7.8256 | 1.474 | 0.0275 | 0.027225 | 0.026953 | 0.01448 | 0.014335 | 0.028815 | 0.009188 | 0.0062503 | 0.009188 | 0.0062503 | 0.015438 | 0.0032418 | 0.047495 | 0.92178 | 2.32 | 3.2418 | 2.75 | 2.8033e-13 | 2.8033e-10 | 43.133 | 41.8519 | 41.353 | 40.1248 | 5 | 183.4972 | 7.0404 | 15 | 21.4972 | 0.36 | 0.57143 | 2.801e-13 | 1.08e-12 | TRUE | TRUE | OK
84 | 81 | 3 | 2 | 5 | 28 | 12 | 11.64 | 11.64 | 28.5714 | 28 | 712 | 715 | 712 | 3 | 604.0849 | 65.2755 | 35 | 58.1816 | 528.5303 | 730 | 550 | 11.2582 | 11.9094 | 35.1723 | 1.4482 | 0.29345 | 0 | 1.1548 | 1.4337 | 0.30253 | 0 | 1.1107 | 1.1075 | 2.75 | 2.7225 | 2.6953 | 2.6683 | 2.6683 | 2.625 | 0.043357 | 7.8308 | 1.4702 | 0.0275 | 0.027225 | 0.026953 | 0.014482 | 0.014337 | 0.02882 | 0.0090759 | 0.006174 | 0.0090759 | 0.006174 | 0.01525 | 0.0032358 | 0.047305 | 0.92178 | 2.314 | 3.2358 | 2.75 | 1.5832e-14 | 1.5832e-11 | 43.2768 | 41.9914 | 41.5039 | 40.2712 | 5 | 183.4697 | 7.094 | 15 | 21.4697 | 0.36 | 0.57143 | 1.6298e-14 | 1.6298e-14 | TRUE | TRUE | OK
84 | 82 | 3 | 2 | 5 | 28 | 12 | 11.64 | 11.64 | 28.5714 | 28 | 712 | 715 | 712 | 3 | 604.0849 | 65.1724 | 35 | 58.0261 | 528.5579 | 730 | 550 | 11.2598 | 11.9094 | 35.0824 | 1.4484 | 0.28992 | 0 | 1.1585 | 1.4339 | 0.29888 | 0 | 1.1146 | 1.1114 | 2.75 | 2.7225 | 2.6953 | 2.6683 | 2.6683 | 2.625 | 0.043363 | 7.8359 | 1.4664 | 0.0275 | 0.027225 | 0.026953 | 0.014484 | 0.014339 | 0.028824 | 0.0089665 | 0.0060997 | 0.0089665 | 0.0060997 | 0.015066 | 0.0032298 | 0.04712 | 0.92178 | 2.3081 | 3.2298 | 2.75 | 9.3132e-16 | 9.3132e-13 | 43.4173 | 42.1277 | 41.6514 | 40.4143 | 5 | 183.4421 | 7.1464 | 15 | 21.4421 | 0.36 | 0.57143 | 6.9849e-16 | 2.16e-12 | TRUE | TRUE | OK
84 | 83 | 3 | 2 | 5 | 28 | 12 | 11.64 | 11.64 | 28.5714 | 28 | 712 | 715 | 712 | 3 | 604.0849 | 65.0719 | 35 | 57.8743 | 528.5857 | 730 | 550 | 11.2615 | 11.9094 | 34.9946 | 1.4486 | 0.28647 | 0 | 1.1622 | 1.4342 | 0.29533 | 0 | 1.1185 | 1.1152 | 2.75 | 2.7225 | 2.6953 | 2.6683 | 2.6683 | 2.625 | 0.04337 | 7.841 | 1.4628 | 0.0275 | 0.027225 | 0.026953 | 0.014486 | 0.014342 | 0.028828 | 0.0088598 | 0.0060271 | 0.0088598 | 0.0060271 | 0.014887 | 0.0032241 | 0.046939 | 0.92178 | 2.3023 | 3.2241 | 2.75 | 6.5193e-14 | 6.5193e-11 | 43.5546 | 42.261 | 41.7955 | 40.5541 | 5 | 183.4143 | 7.1976 | 15 | 21.4143 | 0.36 | 0.57143 | 6.496e-14 | 6.5658e-14 | TRUE | TRUE | OK
84 | 84 | 3 | 2 | 5 | 28 | 12 | 11.64 | 11.64 | 28.5714 | 28 | 712 | 715 | 712 | 3 | 604.0849 | 64.9739 | 35 | 57.7261 | 528.6136 | 730 | 550 | 11.2632 | 11.9094 | 34.9087 | 1.4489 | 0.2831 | 0 | 1.1658 | 1.4344 | 0.29185 | 0 | 1.1222 | 1.119 | 2.75 | 2.7225 | 2.6953 | 2.6683 | 2.6683 | 2.6249 | 0.043376 | 7.8459 | 1.4592 | 0.0275 | 0.027225 | 0.026953 | 0.014489 | 0.014344 | 0.028832 | 0.0087556 | 0.0059562 | 0.0087556 | 0.0059562 | 0.014712 | 0.0032184 | 0.046762 | 0.92178 | 2.2966 | 3.2184 | 2.75 | 9.4483e-13 | 9.4483e-10 | 43.6889 | 42.3913 | 41.9364 | 40.6908 | 5 | 183.3864 | 7.2478 | 15 | 21.3864 | 0.36 | 0.57143 | 9.4529e-13 | 1.819e-12 | TRUE | TRUE | OK
84 | 85 | 3 | 2 | 5 | 28 | 12 | 11.64 | 11.64 | 28.5714 | 28 | 712 | 715 | 712 | 3 | 604.0849 | 64.8783 | 35 | 57.5814 | 528.6416 | 730 | 550 | 11.2648 | 11.9094 | 34.8247 | 1.4491 | 0.27981 | 0 | 1.1693 | 1.4346 | 0.28846 | 0 | 1.1259 | 1.1227 | 2.75 | 2.7225 | 2.6953 | 2.6683 | 2.6683 | 2.6249 | 0.043383 | 7.8508 | 1.4557 | 0.0275 | 0.027225 | 0.026953 | 0.014491 | 0.014346 | 0.028837 | 0.0086539 | 0.005887 | 0.0086539 | 0.005887 | 0.014541 | 0.0032129 | 0.04659 | 0.92178 | 2.2911 | 3.2129 | 2.75 | 3.6629e-12 | 3.6629e-09 | 43.8202 | 42.5187 | 42.0742 | 40.8245 | 5 | 183.3584 | 7.2969 | 15 | 21.3584 | 0.36 | 0.57143 | 3.6629e-12 | 3.662e-12 | TRUE | TRUE | OK
84 | 86 | 3 | 2 | 5 | 28 | 12 | 11.64 | 11.64 | 28.5714 | 28 | 712 | 715 | 712 | 3 | 604.0849 | 64.785 | 35 | 57.44 | 528.6697 | 730 | 550 | 11.2665 | 11.9094 | 34.7426 | 1.4493 | 0.2766 | 0 | 1.1727 | 1.4348 | 0.28515 | 0 | 1.1295 | 1.1263 | 2.75 | 2.7225 | 2.6953 | 2.6683 | 2.6683 | 2.6249 | 0.043389 | 7.8556 | 1.4522 | 0.0275 | 0.027225 | 0.026953 | 0.014493 | 0.014348 | 0.028841 | 0.0085545 | 0.0058194 | 0.0085545 | 0.0058194 | 0.014374 | 0.0032075 | 0.046422 | 0.92178 | 2.2857 | 3.2075 | 2.75 | 9.1381e-12 | 9.1381e-09 | 43.9487 | 42.6434 | 42.209 | 40.9553 | 5 | 183.3303 | 7.345 | 15 | 21.3303 | 0.36 | 0.57143 | 9.1381e-12 | 9.1391e-12 | TRUE | TRUE | OK
84 | 87 | 3 | 2 | 5 | 28 | 12 | 11.64 | 11.64 | 28.5714 | 28 | 712 | 715 | 712 | 3 | 604.0849 | 64.694 | 35 | 57.3018 | 528.6978 | 730 | 550 | 11.2682 | 11.9094 | 34.6621 | 1.4495 | 0.27346 | 0 | 1.176 | 1.435 | 0.28192 | 0 | 1.133 | 1.1298 | 2.75 | 2.7225 | 2.6953 | 2.6683 | 2.6683 | 2.6249 | 0.043396 | 7.8604 | 1.4489 | 0.0275 | 0.027225 | 0.026953 | 0.014495 | 0.01435 | 0.028845 | 0.0084575 | 0.0057534 | 0.0084575 | 0.0057534 | 0.014211 | 0.0032022 | 0.046258 | 0.92178 | 2.2804 | 3.2022 | 2.75 | 1.9194e-11 | 1.9194e-08 | 44.0745 | 42.7654 | 42.3409 | 41.0833 | 5 | 183.3022 | 7.3922 | 15 | 21.3022 | 0.36 | 0.57143 | 1.9194e-11 | 1.9194e-11 | TRUE | TRUE | OK
84 | 88 | 3 | 2 | 5 | 28 | 12 | 11.64 | 11.64 | 28.5714 | 28 | 712 | 715 | 712 | 3 | 604.0849 | 64.6051 | 35 | 57.1667 | 528.726 | 730 | 550 | 11.2699 | 11.9094 | 34.5834 | 1.4497 | 0.27039 | 0 | 1.1793 | 1.4352 | 0.27875 | 0 | 1.1364 | 1.1332 | 2.75 | 2.7225 | 2.6953 | 2.6683 | 2.6683 | 2.6249 | 0.043402 | 7.8651 | 1.4456 | 0.0275 | 0.027225 | 0.026953 | 0.014497 | 0.014352 | 0.02885 | 0.0083626 | 0.0056888 | 0.0083626 | 0.0056888 | 0.014051 | 0.003197 | 0.046098 | 0.92178 | 2.2752 | 3.197 | 2.75 | 3.5782e-11 | 3.5782e-08 | 44.1976 | 42.8849 | 42.47 | 41.2086 | 5 | 183.274 | 7.4383 | 15 | 21.274 | 0.36 | 0.57143 | 3.5782e-11 | 3.5782e-11 | TRUE | TRUE | OK
84 | 89 | 3 | 2 | 5 | 28 | 12 | 11.64 | 11.64 | 28.5714 | 28 | 712 | 715 | 712 | 3 | 604.0849 | 64.5182 | 35 | 57.0347 | 528.7541 | 730 | 550 | 11.2716 | 11.9094 | 34.5063 | 1.4499 | 0.26739 | 0 | 1.1825 | 1.4354 | 0.27566 | 0 | 1.1398 | 1.1366 | 2.75 | 2.7225 | 2.6953 | 2.6683 | 2.6683 | 2.6249 | 0.043409 | 7.8697 | 1.4424 | 0.0275 | 0.027225 | 0.026953 | 0.014499 | 0.014354 | 0.028854 | 0.0082699 | 0.0056258 | 0.0082699 | 0.0056258 | 0.013896 | 0.0031919 | 0.045941 | 0.92178 | 2.2702 | 3.1919 | 2.75 | 6.2047e-11 | 6.2047e-08 | 44.3181 | 43.0018 | 42.5963 | 41.3312 | 5 | 183.2459 | 7.4835 | 15 | 21.2459 | 0.36 | 0.57143 | 6.2048e-11 | 6.2047e-11 | TRUE | TRUE | OK
84 | 90 | 3 | 2 | 5 | 28 | 12 | 11.64 | 11.64 | 28.5714 | 28 | 712 | 715 | 712 | 3 | 604.0849 | 64.4334 | 35 | 56.9055 | 528.7823 | 730 | 550 | 11.2733 | 11.9094 | 34.4308 | 1.4502 | 0.26446 | 0 | 1.1857 | 1.4357 | 0.27264 | 0 | 1.1431 | 1.1399 | 2.75 | 2.7225 | 2.6953 | 2.6683 | 2.6683 | 2.6249 | 0.043415 | 7.8743 | 1.4392 | 0.0275 | 0.027225 | 0.026953 | 0.014502 | 0.014357 | 0.028858 | 0.0081792 | 0.0055641 | 0.0081792 | 0.0055641 | 0.013743 | 0.003187 | 0.045788 | 0.92178 | 2.2652 | 3.187 | 2.75 | 1.0158e-10 | 1.0158e-07 | 44.4361 | 43.1163 | 42.7201 | 41.4512 | 5 | 183.2177 | 7.5279 | 15 | 21.2177 | 0.36 | 0.57143 | 1.0158e-10 | 1.0158e-10 | TRUE | TRUE | OK
85 | 70 | 3 | 2 | 5 | 28 | 12 | 11.64 | 11.64 | 28.5714 | 28 | 712 | 715 | 712 | 3 | 602.8401 | 66.6122 | 35 | 60.1813 | 527.0356 | 730 | 550 | 11.1694 | 11.9094 | 36.0835 | 1.4539 | 0.33689 | 0 | 1.117 | 1.4394 | 0.34731 | 0 | 1.0706 | 1.0673 | 2.75 | 2.7225 | 2.6953 | 2.6683 | 2.6683 | 2.6253 | 0.043015 | 7.7023 | 1.5083 | 0.0275 | 0.027225 | 0.026953 | 0.014539 | 0.014394 | 0.028933 | 0.010419 | 0.0070879 | 0.010419 | 0.0070879 | 0.017507 | 0.0032957 | 0.049736 | 0.92178 | 2.3739 | 3.2957 | 2.75 | -7.0688e-11 | -7.0688e-08 | 41.8621 | 40.6187 | 39.9982 | 38.8102 | 5 | 184.9644 | 6.4308 | 15 | 22.9644 | 0.36 | 0.57143 | -7.0688e-11 | 7.0688e-11 | TRUE | TRUE | OK
85 | 71 | 3 | 2 | 5 | 28 | 12 | 11.64 | 11.64 | 28.5714 | 28 | 712 | 715 | 712 | 3 | 602.8401 | 66.4724 | 35 | 59.9742 | 527.0592 | 730 | 550 | 11.1708 | 11.9094 | 35.9665 | 1.4541 | 0.33219 | 0 | 1.1219 | 1.4395 | 0.34246 | 0 | 1.0757 | 1.0724 | 2.75 | 2.7225 | 2.6953 | 2.6683 | 2.6683 | 2.6253 | 0.04302 | 7.7083 | 1.5034 | 0.0275 | 0.027225 | 0.026953 | 0.014541 | 0.014395 | 0.028936 | 0.010274 | 0.006989 | 0.010274 | 0.006989 | 0.017263 | 0.003288 | 0.049487 | 0.92178 | 2.3662 | 3.288 | 2.75 | -4.5445e-11 | -4.5445e-08 | 42.0452 | 40.7964 | 40.1905 | 38.9968 | 5 | 184.9408 | 6.4982 | 15 | 22.9408 | 0.36 | 0.57143 | -4.5445e-11 | 4.5445e-11 | TRUE | TRUE | OK
85 | 72 | 3 | 2 | 5 | 28 | 12 | 11.64 | 11.64 | 28.5714 | 28 | 712 | 715 | 712 | 3 | 602.8401 | 66.3367 | 35 | 59.7728 | 527.0835 | 730 | 550 | 11.1723 | 11.9094 | 35.8526 | 1.4543 | 0.32761 | 0 | 1.1267 | 1.4397 | 0.33775 | 0 | 1.0807 | 1.0774 | 2.75 | 2.7225 | 2.6953 | 2.6683 | 2.6683 | 2.6253 | 0.043026 | 7.7143 | 1.4986 | 0.0275 | 0.027225 | 0.026953 | 0.014543 | 0.014397 | 0.02894 | 0.010132 | 0.0068928 | 0.010132 | 0.0068928 | 0.017025 | 0.0032805 | 0.049246 | 0.92178 | 2.3587 | 3.2805 | 2.75 | -2.6669e-11 | -2.6669e-08 | 42.2235 | 40.9694 | 40.3779 | 39.1786 | 5 | 184.9165 | 6.5639 | 15 | 22.9165 | 0.36 | 0.57143 | -2.6669e-11 | 2.6668e-11 | TRUE | TRUE | OK
85 | 73 | 3 | 2 | 5 | 28 | 12 | 11.64 | 11.64 | 28.5714 | 28 | 712 | 715 | 712 | 3 | 602.8401 | 66.2049 | 35 | 59.5769 | 527.1083 | 730 | 550 | 11.1737 | 11.9094 | 35.7415 | 1.4545 | 0.32317 | 0 | 1.1313 | 1.4399 | 0.33316 | 0 | 1.0856 | 1.0823 | 2.75 | 2.7225 | 2.6953 | 2.6683 | 2.6683 | 2.6253 | 0.043032 | 7.7201 | 1.494 | 0.0275 | 0.027225 | 0.026953 | 0.014545 | 0.014399 | 0.028944 | 0.0099949 | 0.0067993 | 0.0099949 | 0.0067993 | 0.016794 | 0.0032732 | 0.049011 | 0.92178 | 2.3514 | 3.2732 | 2.75 | -1.4029e-11 | -1.4029e-08 | 42.3972 | 41.138 | 40.5604 | 39.3558 | 5 | 184.8917 | 6.6281 | 15 | 22.8917 | 0.36 | 0.57143 | -1.4029e-11 | 1.4029e-11 | TRUE | TRUE | OK
85 | 74 | 3 | 2 | 5 | 28 | 12 | 11.64 | 11.64 | 28.5714 | 28 | 712 | 715 | 712 | 3 | 602.8401 | 66.0769 | 35 | 59.3861 | 527.1337 | 730 | 550 | 11.1752 | 11.9094 | 35.6333 | 1.4547 | 0.31884 | 0 | 1.1358 | 1.4401 | 0.32871 | 0 | 1.0903 | 1.087 | 2.75 | 2.7225 | 2.6953 | 2.6683 | 2.6683 | 2.6253 | 0.043037 | 7.7259 | 1.4895 | 0.0275 | 0.027225 | 0.026953 | 0.014547 | 0.014401 | 0.028948 | 0.0098612 | 0.0067083 | 0.0098612 | 0.0067083 | 0.016569 | 0.0032661 | 0.048783 | 0.92178 | 2.3443 | 3.2661 | 2.75 | -6.3116e-12 | -6.3116e-09 | 42.5666 | 41.3023 | 40.7383 | 39.5284 | 5 | 184.8663 | 6.6907 | 15 | 22.8663 | 0.36 | 0.57143 | -6.3111e-12 | 6.312e-12 | TRUE | TRUE | OK
85 | 75 | 3 | 2 | 5 | 28 | 12 | 11.64 | 11.64 | 28.5714 | 28 | 712 | 715 | 712 | 3 | 602.8401 | 65.9524 | 35 | 59.2004 | 527.1596 | 730 | 550 | 11.1767 | 11.9094 | 35.5277 | 1.4549 | 0.31464 | 0 | 1.1402 | 1.4403 | 0.32437 | 0 | 1.0949 | 1.0917 | 2.75 | 2.7225 | 2.6953 | 2.6683 | 2.6683 | 2.6253 | 0.043043 | 7.7315 | 1.4851 | 0.0275 | 0.027225 | 0.026953 | 0.014549 | 0.014403 | 0.028952 | 0.009731 | 0.0066197 | 0.009731 | 0.0066197 | 0.016351 | 0.0032591 | 0.048562 | 0.92178 | 2.3374 | 3.2591 | 2.75 | -2.1532e-12 | -2.1532e-09 | 42.7317 | 41.4626 | 40.9118 | 39.6967 | 5 | 184.8404 | 6.752 | 15 | 22.8404 | 0.36 | 0.57143 | -2.153e-12 | 2.1537e-12 | TRUE | TRUE | OK
85 | 76 | 3 | 2 | 5 | 28 | 12 | 11.64 | 11.64 | 28.5714 | 28 | 712 | 715 | 712 | 3 | 602.8401 | 65.8314 | 35 | 59.0196 | 527.1858 | 730 | 550 | 11.1783 | 11.9094 | 35.4247 | 1.4551 | 0.31054 | 0 | 1.1445 | 1.4405 | 0.32014 | 0 | 1.0994 | 1.0962 | 2.75 | 2.7225 | 2.6953 | 2.6683 | 2.6683 | 2.6253 | 0.043049 | 7.7371 | 1.4808 | 0.0275 | 0.027225 | 0.026953 | 0.014551 | 0.014405 | 0.028956 | 0.0096043 | 0.0065335 | 0.0096043 | 0.0065335 | 0.016138 | 0.0032524 | 0.048346 | 0.92178 | 2.3306 | 3.2524 | 2.75 | -3.6927e-13 | -3.6927e-10 | 42.8928 | 41.6189 | 41.081 | 39.8608 | 5 | 184.8142 | 6.8118 | 15 | 22.8142 | 0.36 | 0.57143 | -3.688e-13 | 1.0232e-12 | TRUE | TRUE | OK
85 | 77 | 3 | 2 | 5 | 28 | 12 | 11.64 | 11.64 | 28.5714 | 28 | 712 | 715 | 712 | 3 | 602.8401 | 65.7136 | 35 | 58.8434 | 527.2124 | 730 | 550 | 11.1799 | 11.9094 | 35.3243 | 1.4553 | 0.30655 | 0 | 1.1487 | 1.4407 | 0.31603 | 0 | 1.1038 | 1.1006 | 2.75 | 2.7225 | 2.6953 | 2.6683 | 2.6683 | 2.6253 | 0.043055 | 7.7426 | 1.4766 | 0.0275 | 0.027225 | 0.026953 | 0.014553 | 0.014407 | 0.02896 | 0.0094809 | 0.0064496 | 0.0094809 | 0.0064496 | 0.015931 | 0.0032457 | 0.048136 | 0.92178 | 2.324 | 3.2457 | 2.75 | 6.4727e-14 | 6.4727e-11 | 43.05 | 41.7714 | 41.246 | 40.021 | 5 | 184.7876 | 6.8702 | 15 | 22.7876 | 0.36 | 0.57143 | 6.4727e-14 | 2.2737e-13 | TRUE | TRUE | OK
85 | 78 | 3 | 2 | 5 | 28 | 12 | 11.64 | 11.64 | 28.5714 | 28 | 712 | 715 | 712 | 3 | 602.8401 | 65.599 | 35 | 58.6716 | 527.2394 | 730 | 550 | 11.1815 | 11.9094 | 35.2262 | 1.4555 | 0.30266 | 0 | 1.1528 | 1.4409 | 0.31202 | 0 | 1.1081 | 1.1049 | 2.75 | 2.7225 | 2.6953 | 2.6683 | 2.6683 | 2.6253 | 0.043061 | 7.748 | 1.4725 | 0.0275 | 0.027225 | 0.026953 | 0.014555 | 0.014409 | 0.028964 | 0.0093607 | 0.0063678 | 0.0093607 | 0.0063678 | 0.015729 | 0.0032393 | 0.047932 | 0.92178 | 2.3175 | 3.2393 | 2.75 | 1.4901e-14 | 1.4901e-11 | 43.2034 | 41.9203 | 41.4071 | 40.1773 | 5 | 184.7606 | 6.9274 | 15 | 22.7606 | 0.36 | 0.57143 | 1.5134e-14 | 1.1369e-13 | TRUE | TRUE | OK
85 | 79 | 3 | 2 | 5 | 28 | 12 | 11.64 | 11.64 | 28.5714 | 28 | 712 | 715 | 712 | 3 | 602.8401 | 65.4875 | 35 | 58.5042 | 527.2666 | 730 | 550 | 11.1831 | 11.9094 | 35.1304 | 1.4557 | 0.29887 | 0 | 1.1568 | 1.4411 | 0.30812 | 0 | 1.1123 | 1.1091 | 2.75 | 2.7225 | 2.6953 | 2.6683 | 2.6683 | 2.6253 | 0.043068 | 7.7534 | 1.4685 | 0.0275 | 0.027225 | 0.026953 | 0.014557 | 0.014411 | 0.028968 | 0.0092435 | 0.0062881 | 0.0092435 | 0.0062881 | 0.015532 | 0.003233 | 0.047733 | 0.92178 | 2.3112 | 3.233 | 2.75 | -2.3283e-15 | -2.3283e-12 | 43.3533 | 42.0656 | 41.5644 | 40.3299 | 5 | 184.7334 | 6.9833 | 15 | 22.7334 | 0.36 | 0.57143 | -2.5611e-15 | 1.2506e-12 | TRUE | TRUE | OK
85 | 80 | 3 | 2 | 5 | 28 | 12 | 11.64 | 11.64 | 28.5714 | 28 | 712 | 715 | 712 | 3 | 602.8401 | 65.3788 | 35 | 58.3409 | 527.294 | 730 | 550 | 11.1847 | 11.9094 | 35.0368 | 1.4559 | 0.29518 | 0 | 1.1607 | 1.4413 | 0.30431 | 0 | 1.1164 | 1.1132 | 2.75 | 2.7225 | 2.6953 | 2.6683 | 2.6683 | 2.6252 | 0.043074 | 7.7586 | 1.4645 | 0.0275 | 0.027225 | 0.026953 | 0.014559 | 0.014413 | 0.028972 | 0.0091293 | 0.0062104 | 0.0091293 | 0.0062104 | 0.01534 | 0.0032268 | 0.047539 | 0.92178 | 2.3051 | 3.2268 | 2.75 | 5.5879e-15 | 5.5879e-12 | 43.4996 | 42.2076 | 41.718 | 40.4789 | 5 | 184.706 | 7.038 | 15 | 22.706 | 0.36 | 0.57143 | 5.3551e-15 | 2.0464e-12 | TRUE | TRUE | OK
85 | 81 | 3 | 2 | 5 | 28 | 12 | 11.64 | 11.64 | 28.5714 | 28 | 712 | 715 | 712 | 3 | 602.8401 | 65.273 | 35 | 58.1816 | 527.3217 | 730 | 550 | 11.1863 | 11.9094 | 34.9454 | 1.4561 | 0.29158 | 0 | 1.1645 | 1.4415 | 0.3006 | 0 | 1.1204 | 1.1172 | 2.75 | 2.7225 | 2.6953 | 2.6683 | 2.6683 | 2.6252 | 0.04308 | 7.7638 | 1.4607 | 0.0275 | 0.027225 | 0.026953 | 0.014561 | 0.014415 | 0.028976 | 0.0090179 | 0.0061346 | 0.0090179 | 0.0061346 | 0.015153 | 0.0032208 | 0.04735 | 0.92178 | 2.299 | 3.2208 | 2.75 | 4.2189e-13 | 4.2189e-10 | 43.6425 | 42.3463 | 41.868 | 40.6245 | 5 | 184.6783 | 7.0914 | 15 | 22.6783 | 0.36 | 0.57143 | 4.2259e-13 | 3.3538e-12 | TRUE | TRUE | OK
85 | 82 | 3 | 2 | 5 | 28 | 12 | 11.64 | 11.64 | 28.5714 | 28 | 712 | 715 | 712 | 3 | 602.8401 | 65.1698 | 35 | 58.0261 | 527.3495 | 730 | 550 | 11.188 | 11.9094 | 34.8561 | 1.4563 | 0.28807 | 0 | 1.1683 | 1.4418 | 0.29698 | 0 | 1.1243 | 1.1211 | 2.75 | 2.7225 | 2.6953 | 2.6683 | 2.6683 | 2.6252 | 0.043086 | 7.7689 | 1.457 | 0.0275 | 0.027225 | 0.026953 | 0.014563 | 0.014418 | 0.028981 | 0.0089093 | 0.0060607 | 0.0089093 | 0.0060607 | 0.01497 | 0.0032149 | 0.047166 | 0.92178 | 2.2932 | 3.2149 | 2.75 | 2.1853e-12 | 2.1853e-09 | 43.7822 | 42.4818 | 42.0146 | 40.7667 | 5 | 184.6505 | 7.1437 | 15 | 22.6505 | 0.36 | 0.57143 | 2.1853e-12 | 2.1853e-12 | TRUE | TRUE | OK
85 | 83 | 3 | 2 | 5 | 28 | 12 | 11.64 | 11.64 | 28.5714 | 28 | 712 | 715 | 712 | 3 | 602.8401 | 65.0693 | 35 | 57.8743 | 527.3775 | 730 | 550 | 11.1896 | 11.9094 | 34.7688 | 1.4565 | 0.28464 | 0 | 1.1719 | 1.442 | 0.29344 | 0 | 1.1281 | 1.1249 | 2.75 | 2.7225 | 2.6953 | 2.6683 | 2.6683 | 2.6252 | 0.043093 | 7.7739 | 1.4533 | 0.0275 | 0.027225 | 0.026953 | 0.014565 | 0.01442 | 0.028985 | 0.0088032 | 0.0059886 | 0.0088032 | 0.0059886 | 0.014792 | 0.0032092 | 0.046986 | 0.92178 | 2.2874 | 3.2092 | 2.75 | 6.2557e-12 | 6.2557e-09 | 43.9188 | 42.6144 | 42.1579 | 40.9058 | 5 | 184.6225 | 7.1949 | 15 | 22.6225 | 0.36 | 0.57143 | 6.2552e-12 | 6.2548e-12 | TRUE | TRUE | OK
85 | 84 | 3 | 2 | 5 | 28 | 12 | 11.64 | 11.64 | 28.5714 | 28 | 712 | 715 | 712 | 3 | 602.8401 | 64.9712 | 35 | 57.7261 | 527.4057 | 730 | 550 | 11.1913 | 11.9094 | 34.6834 | 1.4567 | 0.28129 | 0 | 1.1755 | 1.4422 | 0.28999 | 0 | 1.1319 | 1.1286 | 2.75 | 2.7225 | 2.6953 | 2.6683 | 2.6683 | 2.6252 | 0.043099 | 7.7788 | 1.4498 | 0.0275 | 0.027225 | 0.026953 | 0.014567 | 0.014422 | 0.028989 | 0.0086997 | 0.0059182 | 0.0086997 | 0.0059182 | 0.014618 | 0.0032036 | 0.046811 | 0.92178 | 2.2818 | 3.2036 | 2.75 | 1.4144e-11 | 1.4144e-08 | 44.0523 | 42.7439 | 42.298 | 41.0417 | 5 | 184.5943 | 7.245 | 15 | 22.5943 | 0.36 | 0.57143 | 1.4143e-11 | 1.4142e-11 | TRUE | TRUE | OK
85 | 85 | 3 | 2 | 5 | 28 | 12 | 11.64 | 11.64 | 28.5714 | 28 | 712 | 715 | 712 | 3 | 602.8401 | 64.8755 | 35 | 57.5814 | 527.4339 | 730 | 550 | 11.1929 | 11.9094 | 34.5998 | 1.457 | 0.27802 | 0 | 1.1789 | 1.4424 | 0.28662 | 0 | 1.1355 | 1.1323 | 2.75 | 2.7225 | 2.6953 | 2.6683 | 2.6683 | 2.6252 | 0.043106 | 7.7837 | 1.4463 | 0.0275 | 0.027225 | 0.026953 | 0.01457 | 0.014424 | 0.028994 | 0.0085986 | 0.0058494 | 0.0085986 | 0.0058494 | 0.014448 | 0.0031981 | 0.04664 | 0.92178 | 2.2763 | 3.1981 | 2.75 | 2.7992e-11 | 2.7992e-08 | 44.1829 | 42.8707 | 42.435 | 41.1747 | 5 | 184.5661 | 7.2941 | 15 | 22.5661 | 0.36 | 0.57143 | 2.7991e-11 | 2.7991e-11 | TRUE | TRUE | OK
85 | 86 | 3 | 2 | 5 | 28 | 12 | 11.64 | 11.64 | 28.5714 | 28 | 712 | 715 | 712 | 3 | 602.8401 | 64.7822 | 35 | 57.44 | 527.4621 | 730 | 550 | 11.1946 | 11.9094 | 34.5181 | 1.4572 | 0.27483 | 0 | 1.1824 | 1.4426 | 0.28333 | 0 | 1.1391 | 1.1359 | 2.75 | 2.7225 | 2.6953 | 2.6683 | 2.6683 | 2.6252 | 0.043112 | 7.7885 | 1.4429 | 0.0275 | 0.027225 | 0.026953 | 0.014572 | 0.014426 | 0.028998 | 0.0084999 | 0.0057823 | 0.0084999 | 0.0057823 | 0.014282 | 0.0031927 | 0.046473 | 0.92178 | 2.2709 | 3.1927 | 2.75 | 5.0915e-11 | 5.0915e-08 | 44.3107 | 42.9946 | 42.5691 | 41.3047 | 5 | 184.5379 | 7.3422 | 15 | 22.5379 | 0.36 | 0.57143 | 5.0915e-11 | 5.0915e-11 | TRUE | TRUE | OK
85 | 87 | 3 | 2 | 5 | 28 | 12 | 11.64 | 11.64 | 28.5714 | 28 | 712 | 715 | 712 | 3 | 602.8401 | 64.691 | 35 | 57.3018 | 527.4905 | 730 | 550 | 11.1963 | 11.9094 | 34.4382 | 1.4574 | 0.27171 | 0 | 1.1857 | 1.4428 | 0.28012 | 0 | 1.1426 | 1.1394 | 2.75 | 2.7225 | 2.6953 | 2.6683 | 2.6683 | 2.6252 | 0.043119 | 7.7932 | 1.4395 | 0.0275 | 0.027225 | 0.026953 | 0.014574 | 0.014428 | 0.029002 | 0.0084035 | 0.0057167 | 0.0084035 | 0.0057167 | 0.01412 | 0.0031875 | 0.04631 | 0.92178 | 2.2657 | 3.1875 | 2.75 | 8.6471e-11 | 8.6471e-08 | 44.4357 | 43.116 | 42.7002 | 41.432 | 5 | 184.5095 | 7.3892 | 15 | 22.5095 | 0.36 | 0.57143 | 8.6471e-11 | 8.6471e-11 | TRUE | TRUE | OK
85 | 88 | 3 | 2 | 5 | 28 | 12 | 11.64 | 11.64 | 28.5714 | 28 | 712 | 715 | 712 | 3 | 602.8401 | 64.6021 | 35 | 57.1667 | 527.5188 | 730 | 550 | 11.198 | 11.9094 | 34.3599 | 1.4576 | 0.26867 | 0 | 1.189 | 1.443 | 0.27697 | 0 | 1.146 | 1.1428 | 2.75 | 2.7225 | 2.6953 | 2.6683 | 2.6683 | 2.6252 | 0.043125 | 7.7979 | 1.4362 | 0.0275 | 0.027225 | 0.026953 | 0.014576 | 0.01443 | 0.029007 | 0.0083092 | 0.0056525 | 0.0083092 | 0.0056525 | 0.013962 | 0.0031823 | 0.046151 | 0.92178 | 2.2605 | 3.1823 | 2.75 | 1.3931e-10 | 1.3931e-07 | 44.5581 | 43.2347 | 42.8286 | 41.5565 | 5 | 184.4812 | 7.4353 | 15 | 22.4812 | 0.36 | 0.57143 | 1.3931e-10 | 1.3931e-10 | TRUE | TRUE | OK
85 | 89 | 3 | 2 | 5 | 28 | 12 | 11.64 | 11.64 | 28.5714 | 28 | 712 | 715 | 712 | 3 | 602.8401 | 64.5152 | 35 | 57.0347 | 527.5472 | 730 | 550 | 11.1997 | 11.9094 | 34.2832 | 1.4578 | 0.26569 | 0 | 1.1922 | 1.4433 | 0.2739 | 0 | 1.1493 | 1.1462 | 2.75 | 2.7225 | 2.6953 | 2.6683 | 2.6683 | 2.6252 | 0.043131 | 7.8025 | 1.433 | 0.0275 | 0.027225 | 0.026953 | 0.014578 | 0.014433 | 0.029011 | 0.0082171 | 0.0055899 | 0.0082171 | 0.0055899 | 0.013807 | 0.0031773 | 0.045995 | 0.92178 | 2.2555 | 3.1773 | 2.75 | 2.1473e-10 | 2.1473e-07 | 44.678 | 43.351 | 42.9542 | 41.6784 | 5 | 184.4528 | 7.4805 | 15 | 22.4528 | 0.36 | 0.57143 | 2.1473e-10 | 2.1473e-10 | TRUE | TRUE | OK
85 | 90 | 3 | 2 | 5 | 28 | 12 | 11.64 | 11.64 | 28.5714 | 28 | 712 | 715 | 712 | 3 | 602.8401 | 64.4303 | 35 | 56.9055 | 527.5756 | 730 | 550 | 11.2013 | 11.9094 | 34.2081 | 1.4581 | 0.26277 | 0 | 1.1953 | 1.4435 | 0.2709 | 0 | 1.1526 | 1.1494 | 2.75 | 2.7225 | 2.6953 | 2.6683 | 2.6683 | 2.6252 | 0.043138 | 7.807 | 1.4299 | 0.0275 | 0.027225 | 0.026953 | 0.014581 | 0.014435 | 0.029015 | 0.008127 | 0.0055286 | 0.008127 | 0.0055286 | 0.013656 | 0.0031723 | 0.045843 | 0.92178 | 2.2505 | 3.1723 | 2.75 | 3.1853e-10 | 3.1853e-07 | 44.7953 | 43.4649 | 43.0773 | 41.7978 | 5 | 184.4244 | 7.5247 | 15 | 22.4244 | 0.36 | 0.57143 | 3.1853e-10 | 3.1853e-10 | TRUE | TRUE | OK
86 | 70 | 3 | 2 | 5 | 28 | 12 | 11.64 | 11.64 | 28.5714 | 28 | 712 | 715 | 712 | 3 | 601.595 | 66.6104 | 35 | 60.1813 | 525.8243 | 730 | 550 | 11.0985 | 11.9094 | 35.8531 | 1.4617 | 0.33475 | 0 | 1.1269 | 1.4471 | 0.3451 | 0 | 1.0804 | 1.0772 | 2.75 | 2.7225 | 2.6953 | 2.6683 | 2.6683 | 2.6256 | 0.042742 | 7.6365 | 1.4987 | 0.0275 | 0.027225 | 0.026953 | 0.014617 | 0.014471 | 0.029087 | 0.010353 | 0.007043 | 0.010353 | 0.007043 | 0.017396 | 0.0032805 | 0.049764 | 0.92178 | 2.3588 | 3.2805 | 2.75 | -1.8621e-11 | -1.8621e-08 | 42.2334 | 40.979 | 40.3684 | 39.1694 | 5 | 186.1757 | 6.4291 | 15 | 24.1757 | 0.36 | 0.57143 | -1.8621e-11 | 1.8621e-11 | TRUE | TRUE | OK
86 | 71 | 3 | 2 | 5 | 28 | 12 | 11.64 | 11.64 | 28.5714 | 28 | 712 | 715 | 712 | 3 | 601.595 | 66.4706 | 35 | 59.9742 | 525.8482 | 730 | 550 | 11.0999 | 11.9094 | 35.7367 | 1.4619 | 0.33008 | 0 | 1.1318 | 1.4472 | 0.34029 | 0 | 1.0855 | 1.0823 | 2.75 | 2.7225 | 2.6953 | 2.6683 | 2.6683 | 2.6256 | 0.042747 | 7.6425 | 1.4938 | 0.0275 | 0.027225 | 0.026953 | 0.014619 | 0.014472 | 0.029091 | 0.010209 | 0.0069446 | 0.010209 | 0.0069446 | 0.017153 | 0.0032729 | 0.049517 | 0.92178 | 2.3511 | 3.2729 | 2.75 | -1.0171e-11 | -1.0171e-08 | 42.4154 | 41.1556 | 40.5596 | 39.355 | 5 | 186.1518 | 6.4964 | 15 | 24.1518 | 0.36 | 0.57143 | -1.0171e-11 | 1.0171e-11 | TRUE | TRUE | OK
86 | 72 | 3 | 2 | 5 | 28 | 12 | 11.64 | 11.64 | 28.5714 | 28 | 712 | 715 | 712 | 3 | 601.595 | 66.3348 | 35 | 59.7728 | 525.8728 | 730 | 550 | 11.1014 | 11.9094 | 35.6234 | 1.462 | 0.32554 | 0 | 1.1365 | 1.4474 | 0.3356 | 0 | 1.0905 | 1.0872 | 2.75 | 2.7225 | 2.6953 | 2.6683 | 2.6683 | 2.6256 | 0.042753 | 7.6484 | 1.4891 | 0.0275 | 0.027225 | 0.026953 | 0.01462 | 0.014474 | 0.029095 | 0.010068 | 0.0068491 | 0.010068 | 0.0068491 | 0.016917 | 0.0032654 | 0.049277 | 0.92178 | 2.3436 | 3.2654 | 2.75 | -4.8638e-12 | -4.8638e-09 | 42.5927 | 41.3276 | 40.7459 | 39.5357 | 5 | 186.1272 | 6.562 | 15 | 24.1272 | 0.36 | 0.57143 | -4.8629e-12 | 4.8629e-12 | TRUE | TRUE | OK
86 | 73 | 3 | 2 | 5 | 28 | 12 | 11.64 | 11.64 | 28.5714 | 28 | 712 | 715 | 712 | 3 | 601.595 | 66.2029 | 35 | 59.5769 | 525.8979 | 730 | 550 | 11.1028 | 11.9094 | 35.513 | 1.4622 | 0.32112 | 0 | 1.1411 | 1.4476 | 0.33105 | 0 | 1.0953 | 1.0921 | 2.75 | 2.7225 | 2.6953 | 2.6683 | 2.6683 | 2.6256 | 0.042759 | 7.6542 | 1.4844 | 0.0275 | 0.027225 | 0.026953 | 0.014622 | 0.014476 | 0.029099 | 0.0099315 | 0.0067561 | 0.0099315 | 0.0067561 | 0.016688 | 0.0032582 | 0.049044 | 0.92178 | 2.3364 | 3.2582 | 2.75 | -1.8515e-12 | -1.8515e-09 | 42.7654 | 41.4952 | 40.9274 | 39.7118 | 5 | 186.1021 | 6.6261 | 15 | 24.1021 | 0.36 | 0.57143 | -1.8515e-12 | 2.3874e-12 | TRUE | TRUE | OK
86 | 74 | 3 | 2 | 5 | 28 | 12 | 11.64 | 11.64 | 28.5714 | 28 | 712 | 715 | 712 | 3 | 601.595 | 66.0748 | 35 | 59.3861 | 525.9235 | 730 | 550 | 11.1043 | 11.9094 | 35.4054 | 1.4624 | 0.31682 | 0 | 1.1456 | 1.4478 | 0.32662 | 0 | 1.1 | 1.0968 | 2.75 | 2.7225 | 2.6953 | 2.6683 | 2.6683 | 2.6256 | 0.042764 | 7.6599 | 1.4799 | 0.0275 | 0.027225 | 0.026953 | 0.014624 | 0.014478 | 0.029102 | 0.0097986 | 0.0066657 | 0.0097986 | 0.0066657 | 0.016464 | 0.0032511 | 0.048818 | 0.92178 | 2.3293 | 3.2511 | 2.75 | -4.5402e-13 | -4.5402e-10 | 42.9338 | 41.6586 | 41.1043 | 39.8834 | 5 | 186.0765 | 6.6887 | 15 | 24.0765 | 0.36 | 0.57143 | -4.5355e-13 | 2.16e-12 | TRUE | TRUE | OK
86 | 75 | 3 | 2 | 5 | 28 | 12 | 11.64 | 11.64 | 28.5714 | 28 | 712 | 715 | 712 | 3 | 601.595 | 65.9503 | 35 | 59.2004 | 525.9496 | 730 | 550 | 11.1058 | 11.9094 | 35.3004 | 1.4626 | 0.31264 | 0 | 1.15 | 1.448 | 0.32231 | 0 | 1.1046 | 1.1014 | 2.75 | 2.7225 | 2.6953 | 2.6683 | 2.6683 | 2.6256 | 0.04277 | 7.6656 | 1.4756 | 0.0275 | 0.027225 | 0.026953 | 0.014626 | 0.01448 | 0.029106 | 0.0096693 | 0.0065777 | 0.0096693 | 0.0065777 | 0.016247 | 0.0032442 | 0.048598 | 0.92178 | 2.3224 | 3.2442 | 2.75 | -2.4214e-14 | -2.4214e-11 | 43.098 | 41.818 | 41.2767 | 40.0508 | 5 | 186.0504 | 6.7498 | 15 | 24.0504 | 0.36 | 0.57143 | -2.3982e-14 | 2.1032e-12 | TRUE | TRUE | OK
86 | 76 | 3 | 2 | 5 | 28 | 12 | 11.64 | 11.64 | 28.5714 | 28 | 712 | 715 | 712 | 3 | 601.595 | 65.8291 | 35 | 59.0196 | 525.9761 | 730 | 550 | 11.1074 | 11.9094 | 35.198 | 1.4628 | 0.30857 | 0 | 1.1543 | 1.4482 | 0.31811 | 0 | 1.1091 | 1.1059 | 2.75 | 2.7225 | 2.6953 | 2.6683 | 2.6683 | 2.6255 | 0.042776 | 7.6711 | 1.4713 | 0.0275 | 0.027225 | 0.026953 | 0.014628 | 0.014482 | 0.02911 | 0.0095434 | 0.0064921 | 0.0095434 | 0.0064921 | 0.016035 | 0.0032374 | 0.048383 | 0.92178 | 2.3157 | 3.2374 | 2.75 | 4.6566e-16 | 4.6566e-13 | 43.2582 | 41.9734 | 41.4449 | 40.214 | 5 | 186.0239 | 6.8096 | 15 | 24.0239 | 0.36 | 0.57143 | 2.3283e-16 | 9.3132e-16 | TRUE | TRUE | OK
86 | 77 | 3 | 2 | 5 | 28 | 12 | 11.64 | 11.64 | 28.5714 | 28 | 712 | 715 | 712 | 3 | 601.595 | 65.7113 | 35 | 58.8434 | 526.0029 | 730 | 550 | 11.1089 | 11.9094 | 35.0981 | 1.463 | 0.3046 | 0 | 1.1584 | 1.4484 | 0.31403 | 0 | 1.1135 | 1.1103 | 2.75 | 2.7225 | 2.6953 | 2.6683 | 2.6683 | 2.6255 | 0.042782 | 7.6766 | 1.4671 | 0.0275 | 0.027225 | 0.026953 | 0.01463 | 0.014484 | 0.029115 | 0.0094208 | 0.0064087 | 0.0094208 | 0.0064087 | 0.015829 | 0.0032309 | 0.048175 | 0.92178 | 2.3091 | 3.2309 | 2.75 | 1.8626e-15 | 1.8626e-12 | 43.4145 | 42.125 | 41.609 | 40.3732 | 5 | 185.9971 | 6.868 | 15 | 23.9971 | 0.36 | 0.57143 | 1.397e-15 | 4.3201e-12 | TRUE | TRUE | OK
86 | 78 | 3 | 2 | 5 | 28 | 12 | 11.64 | 11.64 | 28.5714 | 28 | 712 | 715 | 712 | 3 | 601.595 | 65.5967 | 35 | 58.6716 | 526.0301 | 730 | 550 | 11.1105 | 11.9094 | 35.0006 | 1.4633 | 0.30074 | 0 | 1.1625 | 1.4486 | 0.31004 | 0 | 1.1178 | 1.1145 | 2.75 | 2.7225 | 2.6953 | 2.6683 | 2.6683 | 2.6255 | 0.042788 | 7.6819 | 1.463 | 0.0275 | 0.027225 | 0.026953 | 0.014633 | 0.014486 | 0.029119 | 0.0093013 | 0.0063274 | 0.0093013 | 0.0063274 | 0.015629 | 0.0032245 | 0.047972 | 0.92178 | 2.3027 | 3.2245 | 2.75 | 7.73e-14 | 7.73e-11 | 43.567 | 42.2731 | 41.7692 | 40.5286 | 5 | 185.9699 | 6.925 | 15 | 23.9699 | 0.36 | 0.57143 | 7.73e-14 | 4.2633e-12 | TRUE | TRUE | OK
86 | 79 | 3 | 2 | 5 | 28 | 12 | 11.64 | 11.64 | 28.5714 | 28 | 712 | 715 | 712 | 3 | 601.595 | 65.485 | 35 | 58.5042 | 526.0575 | 730 | 550 | 11.1121 | 11.9094 | 34.9054 | 1.4635 | 0.29698 | 0 | 1.1665 | 1.4488 | 0.30616 | 0 | 1.1219 | 1.1187 | 2.75 | 2.7225 | 2.6953 | 2.6683 | 2.6683 | 2.6255 | 0.042794 | 7.6872 | 1.459 | 0.0275 | 0.027225 | 0.026953 | 0.014635 | 0.014488 | 0.029123 | 0.0091849 | 0.0062482 | 0.0091849 | 0.0062482 | 0.015433 | 0.0032182 | 0.047774 | 0.92178 | 2.2964 | 3.2182 | 2.75 | 7.7719e-13 | 7.7719e-10 | 43.716 | 42.4176 | 41.9256 | 40.6803 | 5 | 185.9425 | 6.9809 | 15 | 23.9425 | 0.36 | 0.57143 | 7.7696e-13 | 1.2506e-12 | TRUE | TRUE | OK
86 | 80 | 3 | 2 | 5 | 28 | 12 | 11.64 | 11.64 | 28.5714 | 28 | 712 | 715 | 712 | 3 | 601.595 | 65.3763 | 35 | 58.3409 | 526.0852 | 730 | 550 | 11.1137 | 11.9094 | 34.8123 | 1.4637 | 0.29331 | 0 | 1.1704 | 1.449 | 0.30238 | 0 | 1.126 | 1.1228 | 2.75 | 2.7225 | 2.6953 | 2.6683 | 2.6683 | 2.6255 | 0.042801 | 7.6925 | 1.4552 | 0.0275 | 0.027225 | 0.026953 | 0.014637 | 0.01449 | 0.029127 | 0.0090714 | 0.006171 | 0.0090714 | 0.006171 | 0.015242 | 0.0032121 | 0.047582 | 0.92178 | 2.2903 | 3.2121 | 2.75 | 3.1176e-12 | 3.1176e-09 | 43.8615 | 42.5588 | 42.0783 | 40.8285 | 5 | 185.9148 | 7.0354 | 15 | 23.9148 | 0.36 | 0.57143 | 3.1174e-12 | 3.1171e-12 | TRUE | TRUE | OK
86 | 81 | 3 | 2 | 5 | 28 | 12 | 11.64 | 11.64 | 28.5714 | 28 | 712 | 715 | 712 | 3 | 601.595 | 65.2704 | 35 | 58.1816 | 526.1131 | 730 | 550 | 11.1154 | 11.9094 | 34.7214 | 1.4639 | 0.28973 | 0 | 1.1742 | 1.4492 | 0.29869 | 0 | 1.13 | 1.1268 | 2.75 | 2.7225 | 2.6953 | 2.6683 | 2.6683 | 2.6255 | 0.042807 | 7.6976 | 1.4514 | 0.0275 | 0.027225 | 0.026953 | 0.014639 | 0.014492 | 0.029131 | 0.0089607 | 0.0060957 | 0.0089607 | 0.0060957 | 0.015056 | 0.0032061 | 0.047394 | 0.92178 | 2.2843 | 3.2061 | 2.75 | 8.4252e-12 | 8.4252e-09 | 44.0036 | 42.6967 | 42.2275 | 40.9733 | 5 | 185.8869 | 7.0888 | 15 | 23.8869 | 0.36 | 0.57143 | 8.4254e-12 | 8.4257e-12 | TRUE | TRUE | OK
86 | 82 | 3 | 2 | 5 | 28 | 12 | 11.64 | 11.64 | 28.5714 | 28 | 712 | 715 | 712 | 3 | 601.595 | 65.1672 | 35 | 58.0261 | 526.1412 | 730 | 550 | 11.117 | 11.9094 | 34.6326 | 1.4641 | 0.28624 | 0 | 1.1779 | 1.4495 | 0.29509 | 0 | 1.1339 | 1.1307 | 2.75 | 2.7225 | 2.6953 | 2.6683 | 2.6683 | 2.6255 | 0.042813 | 7.7027 | 1.4476 | 0.0275 | 0.027225 | 0.026953 | 0.014641 | 0.014495 | 0.029136 | 0.0088527 | 0.0060223 | 0.0088527 | 0.0060223 | 0.014875 | 0.0032002 | 0.047211 | 0.92178 | 2.2785 | 3.2002 | 2.75 | 1.8798e-11 | 1.8798e-08 | 44.1426 | 42.8315 | 42.3732 | 41.1147 | 5 | 185.8588 | 7.1411 | 15 | 23.8588 | 0.36 | 0.57143 | 1.8797e-11 | 1.8797e-11 | TRUE | TRUE | OK
86 | 83 | 3 | 2 | 5 | 28 | 12 | 11.64 | 11.64 | 28.5714 | 28 | 712 | 715 | 712 | 3 | 601.595 | 65.0665 | 35 | 57.8743 | 526.1694 | 730 | 550 | 11.1186 | 11.9094 | 34.5458 | 1.4643 | 0.28283 | 0 | 1.1815 | 1.4497 | 0.29158 | 0 | 1.1377 | 1.1345 | 2.75 | 2.7225 | 2.6953 | 2.6683 | 2.6683 | 2.6255 | 0.042819 | 7.7076 | 1.444 | 0.0275 | 0.027225 | 0.026953 | 0.014643 | 0.014497 | 0.02914 | 0.0087474 | 0.0059506 | 0.0087474 | 0.0059506 | 0.014698 | 0.0031945 | 0.047033 | 0.92178 | 2.2727 | 3.1945 | 2.75 | 3.7276e-11 | 3.7276e-08 | 44.2784 | 42.9632 | 42.5157 | 41.253 | 5 | 185.8306 | 7.1922 | 15 | 23.8306 | 0.36 | 0.57143 | 3.7276e-11 | 3.7276e-11 | TRUE | TRUE | OK
86 | 84 | 3 | 2 | 5 | 28 | 12 | 11.64 | 11.64 | 28.5714 | 28 | 712 | 715 | 712 | 3 | 601.595 | 64.9684 | 35 | 57.7261 | 526.1977 | 730 | 550 | 11.1203 | 11.9094 | 34.4609 | 1.4645 | 0.27951 | 0 | 1.185 | 1.4499 | 0.28815 | 0 | 1.1414 | 1.1382 | 2.75 | 2.7225 | 2.6953 | 2.6683 | 2.6683 | 2.6255 | 0.042826 | 7.7126 | 1.4405 | 0.0275 | 0.027225 | 0.026953 | 0.014645 | 0.014499 | 0.029144 | 0.0086445 | 0.0058806 | 0.0086445 | 0.0058806 | 0.014525 | 0.0031889 | 0.046858 | 0.92178 | 2.2672 | 3.1889 | 2.75 | 6.7369e-11 | 6.7369e-08 | 44.4111 | 43.0921 | 42.655 | 41.3881 | 5 | 185.8023 | 7.2423 | 15 | 23.8023 | 0.36 | 0.57143 | 6.7369e-11 | 6.7368e-11 | TRUE | TRUE | OK
86 | 85 | 3 | 2 | 5 | 28 | 12 | 11.64 | 11.64 | 28.5714 | 28 | 712 | 715 | 712 | 3 | 601.595 | 64.8727 | 35 | 57.5814 | 526.2261 | 730 | 550 | 11.122 | 11.9094 | 34.3778 | 1.4648 | 0.27626 | 0 | 1.1885 | 1.4501 | 0.2848 | 0 | 1.145 | 1.1418 | 2.75 | 2.7225 | 2.6953 | 2.6683 | 2.6683 | 2.6255 | 0.042832 | 7.7174 | 1.437 | 0.0275 | 0.027225 | 0.026953 | 0.014648 | 0.014501 | 0.029149 | 0.0085441 | 0.0058123 | 0.0085441 | 0.0058123 | 0.014356 | 0.0031835 | 0.046689 | 0.92178 | 2.2617 | 3.1835 | 2.75 | 1.1404e-10 | 1.1404e-07 | 44.541 | 43.2181 | 42.7913 | 41.5203 | 5 | 185.7739 | 7.2913 | 15 | 23.7739 | 0.36 | 0.57143 | 1.1404e-10 | 1.1404e-10 | TRUE | TRUE | OK
86 | 86 | 3 | 2 | 5 | 28 | 12 | 11.64 | 11.64 | 28.5714 | 28 | 712 | 715 | 712 | 3 | 601.595 | 64.7793 | 35 | 57.44 | 526.2546 | 730 | 550 | 11.1236 | 11.9094 | 34.2965 | 1.465 | 0.27309 | 0 | 1.1919 | 1.4503 | 0.28153 | 0 | 1.1485 | 1.1454 | 2.75 | 2.7225 | 2.6953 | 2.6683 | 2.6683 | 2.6255 | 0.042839 | 7.7222 | 1.4336 | 0.0275 | 0.027225 | 0.026953 | 0.01465 | 0.014503 | 0.029153 | 0.008446 | 0.0057456 | 0.008446 | 0.0057456 | 0.014192 | 0.0031781 | 0.046523 | 0.92178 | 2.2564 | 3.1781 | 2.75 | 1.8255e-10 | 1.8255e-07 | 44.6681 | 43.3414 | 42.9246 | 41.6497 | 5 | 185.7454 | 7.3393 | 15 | 23.7454 | 0.36 | 0.57143 | 1.8255e-10 | 1.8255e-10 | TRUE | TRUE | OK
86 | 87 | 3 | 2 | 5 | 28 | 12 | 11.64 | 11.64 | 28.5714 | 28 | 712 | 715 | 712 | 3 | 601.595 | 64.6881 | 35 | 57.3018 | 526.2831 | 730 | 550 | 11.1253 | 11.9094 | 34.217 | 1.4652 | 0.26999 | 0 | 1.1952 | 1.4505 | 0.27834 | 0 | 1.152 | 1.1488 | 2.75 | 2.7225 | 2.6953 | 2.6683 | 2.6683 | 2.6255 | 0.042845 | 7.7269 | 1.4303 | 0.0275 | 0.027225 | 0.026953 | 0.014652 | 0.014505 | 0.029157 | 0.0083502 | 0.0056804 | 0.0083502 | 0.0056804 | 0.014031 | 0.0031729 | 0.046361 | 0.92178 | 2.2511 | 3.1729 | 2.75 | 2.795e-10 | 2.795e-07 | 44.7924 | 43.4621 | 43.055 | 41.7762 | 5 | 185.7169 | 7.3863 | 15 | 23.7169 | 0.36 | 0.57143 | 2.7949e-10 | 2.795e-10 | TRUE | TRUE | OK
86 | 88 | 3 | 2 | 5 | 28 | 12 | 11.64 | 11.64 | 28.5714 | 28 | 712 | 715 | 712 | 3 | 601.595 | 64.599 | 35 | 57.1667 | 526.3117 | 730 | 550 | 11.127 | 11.9094 | 34.1391 | 1.4654 | 0.26696 | 0 | 1.1985 | 1.4508 | 0.27522 | 0 | 1.1554 | 1.1523 | 2.75 | 2.7225 | 2.6953 | 2.6683 | 2.6683 | 2.6255 | 0.042852 | 7.7315 | 1.427 | 0.0275 | 0.027225 | 0.026953 | 0.014654 | 0.014508 | 0.029162 | 0.0082565 | 0.0056167 | 0.0082565 | 0.0056167 | 0.013873 | 0.0031678 | 0.046203 | 0.92178 | 2.246 | 3.1678 | 2.75 | 4.1154e-10 | 4.1154e-07 | 44.9142 | 43.5802 | 43.1826 | 41.9001 | 5 | 185.6883 | 7.4323 | 15 | 23.6883 | 0.36 | 0.57143 | 4.1154e-10 | 4.1154e-10 | TRUE | TRUE | OK
86 | 89 | 3 | 2 | 5 | 28 | 12 | 11.64 | 11.64 | 28.5714 | 28 | 712 | 715 | 712 | 3 | 601.595 | 64.5121 | 35 | 57.0347 | 526.3403 | 730 | 550 | 11.1286 | 11.9094 | 34.0629 | 1.4656 | 0.264 | 0 | 1.2016 | 1.451 | 0.27217 | 0 | 1.1587 | 1.1556 | 2.75 | 2.7225 | 2.6953 | 2.6683 | 2.6683 | 2.6255 | 0.042858 | 7.736 | 1.4238 | 0.0275 | 0.027225 | 0.026953 | 0.014656 | 0.01451 | 0.029166 | 0.008165 | 0.0055544 | 0.008165 | 0.0055544 | 0.013719 | 0.0031628 | 0.046048 | 0.92178 | 2.241 | 3.1628 | 2.75 | 5.865e-10 | 5.865e-07 | 45.0333 | 43.6958 | 43.3076 | 42.0213 | 5 | 185.6597 | 7.4774 | 15 | 23.6597 | 0.36 | 0.57143 | 5.865e-10 | 5.865e-10 | TRUE | TRUE | OK
86 | 90 | 3 | 2 | 5 | 28 | 12 | 11.64 | 11.64 | 28.5714 | 28 | 712 | 715 | 712 | 3 | 601.595 | 64.4271 | 35 | 56.9055 | 526.3688 | 730 | 550 | 11.1303 | 11.9094 | 33.9883 | 1.4659 | 0.26111 | 0 | 1.2047 | 1.4512 | 0.26918 | 0 | 1.162 | 1.1589 | 2.75 | 2.7225 | 2.6953 | 2.6683 | 2.6683 | 2.6255 | 0.042864 | 7.7405 | 1.4207 | 0.0275 | 0.027225 | 0.026953 | 0.014659 | 0.014512 | 0.029171 | 0.0080755 | 0.0054935 | 0.0080755 | 0.0054935 | 0.013569 | 0.0031579 | 0.045897 | 0.92178 | 2.2361 | 3.1579 | 2.75 | 8.1182e-10 | 8.1182e-07 | 45.15 | 43.809 | 43.43 | 42.14 | 5 | 185.6312 | 7.5216 | 15 | 23.6312 | 0.36 | 0.57143 | 8.1182e-10 | 8.1182e-10 | TRUE | TRUE | OK
87 | 70 | 3 | 2 | 5 | 28 | 12 | 11.64 | 11.64 | 28.5714 | 28 | 712 | 715 | 712 | 3 | 600.3496 | 66.6087 | 35 | 60.1813 | 524.6131 | 730 | 550 | 11.0286 | 11.9094 | 35.6255 | 1.4693 | 0.33264 | 0 | 1.1367 | 1.4547 | 0.34293 | 0 | 1.0902 | 1.0869 | 2.75 | 2.7225 | 2.6953 | 2.6683 | 2.6683 | 2.6258 | 0.042473 | 7.5715 | 1.4891 | 0.0275 | 0.027225 | 0.026953 | 0.014693 | 0.014547 | 0.02924 | 0.010288 | 0.0069985 | 0.010288 | 0.0069985 | 0.017286 | 0.0032656 | 0.049792 | 0.92178 | 2.3438 | 3.2656 | 2.75 | -3.8436e-12 | -3.8436e-09 | 42.6 | 41.3347 | 40.7339 | 39.5241 | 5 | 187.3869 | 6.4274 | 15 | 25.3869 | 0.36 | 0.57143 | -3.8438e-12 | 3.8436e-12 | TRUE | TRUE | OK
87 | 71 | 3 | 2 | 5 | 28 | 12 | 11.64 | 11.64 | 28.5714 | 28 | 712 | 715 | 712 | 3 | 600.3496 | 66.4688 | 35 | 59.9742 | 524.6372 | 730 | 550 | 11.0299 | 11.9094 | 35.5098 | 1.4695 | 0.328 | 0 | 1.1415 | 1.4548 | 0.33814 | 0 | 1.0952 | 1.092 | 2.75 | 2.7225 | 2.6953 | 2.6683 | 2.6683 | 2.6258 | 0.042478 | 7.5774 | 1.4843 | 0.0275 | 0.027225 | 0.026953 | 0.014695 | 0.014548 | 0.029244 | 0.010144 | 0.0069008 | 0.010144 | 0.0069008 | 0.017045 | 0.003258 | 0.049547 | 0.92178 | 2.3362 | 3.258 | 2.75 | -1.2089e-12 | -1.2089e-09 | 42.7809 | 41.5103 | 40.9241 | 39.7086 | 5 | 187.3628 | 6.4946 | 15 | 25.3628 | 0.36 | 0.57143 | -1.2091e-12 | 1.2089e-12 | TRUE | TRUE | OK
87 | 72 | 3 | 2 | 5 | 28 | 12 | 11.64 | 11.64 | 28.5714 | 28 | 712 | 715 | 712 | 3 | 600.3496 | 66.3329 | 35 | 59.7728 | 524.662 | 730 | 550 | 11.0314 | 11.9094 | 35.3972 | 1.4697 | 0.32348 | 0 | 1.1462 | 1.455 | 0.33349 | 0 | 1.1002 | 1.0969 | 2.75 | 2.7225 | 2.6953 | 2.6683 | 2.6683 | 2.6258 | 0.042483 | 7.5833 | 1.4796 | 0.0275 | 0.027225 | 0.026953 | 0.014697 | 0.01455 | 0.029247 | 0.010005 | 0.0068059 | 0.010005 | 0.0068059 | 0.01681 | 0.0032505 | 0.049308 | 0.92178 | 2.3288 | 3.2505 | 2.75 | -8.3353e-14 | -8.3353e-11 | 42.9572 | 41.6813 | 41.1093 | 39.8883 | 5 | 187.338 | 6.5601 | 15 | 25.338 | 0.36 | 0.57143 | -8.3121e-14 | 2.0464e-12 | TRUE | TRUE | OK
87 | 73 | 3 | 2 | 5 | 28 | 12 | 11.64 | 11.64 | 28.5714 | 28 | 712 | 715 | 712 | 3 | 600.3496 | 66.201 | 35 | 59.5769 | 524.6874 | 730 | 550 | 11.0328 | 11.9094 | 35.2874 | 1.4699 | 0.31909 | 0 | 1.1508 | 1.4552 | 0.32896 | 0 | 1.105 | 1.1017 | 2.75 | 2.7225 | 2.6953 | 2.6683 | 2.6683 | 2.6258 | 0.042489 | 7.5891 | 1.475 | 0.0275 | 0.027225 | 0.026953 | 0.014699 | 0.014552 | 0.029251 | 0.0098689 | 0.0067135 | 0.0098689 | 0.0067135 | 0.016582 | 0.0032433 | 0.049077 | 0.92178 | 2.3215 | 3.2433 | 2.75 | 0 | 0 | 43.129 | 41.848 | 41.2897 | 40.0634 | 5 | 187.3126 | 6.6241 | 15 | 25.3126 | 0.36 | 0.57143 | 2.3283e-16 | 2.2169e-12 | TRUE | TRUE | OK
87 | 74 | 3 | 2 | 5 | 28 | 12 | 11.64 | 11.64 | 28.5714 | 28 | 712 | 715 | 712 | 3 | 600.3496 | 66.0727 | 35 | 59.3861 | 524.7132 | 730 | 550 | 11.0343 | 11.9094 | 35.1804 | 1.4701 | 0.31482 | 0 | 1.1553 | 1.4554 | 0.32456 | 0 | 1.1097 | 1.1064 | 2.75 | 2.7225 | 2.6953 | 2.6683 | 2.6683 | 2.6258 | 0.042495 | 7.5948 | 1.4705 | 0.0275 | 0.027225 | 0.026953 | 0.014701 | 0.014554 | 0.029255 | 0.0097368 | 0.0066237 | 0.0097368 | 0.0066237 | 0.016361 | 0.0032363 | 0.048852 | 0.92178 | 2.3145 | 3.2363 | 2.75 | -1.5367e-14 | -1.5367e-11 | 43.2964 | 42.0105 | 41.4656 | 40.234 | 5 | 187.2868 | 6.6866 | 15 | 25.2868 | 0.36 | 0.57143 | -1.5134e-14 | 1.1369e-13 | TRUE | TRUE | OK
87 | 75 | 3 | 2 | 5 | 28 | 12 | 11.64 | 11.64 | 28.5714 | 28 | 712 | 715 | 712 | 3 | 600.3496 | 65.9481 | 35 | 59.2004 | 524.7395 | 730 | 550 | 11.0358 | 11.9094 | 35.076 | 1.4703 | 0.31067 | 0 | 1.1596 | 1.4556 | 0.32028 | 0 | 1.1142 | 1.111 | 2.75 | 2.7225 | 2.6953 | 2.6683 | 2.6683 | 2.6258 | 0.042501 | 7.6004 | 1.4662 | 0.0275 | 0.027225 | 0.026953 | 0.014703 | 0.014556 | 0.029259 | 0.0096083 | 0.0065363 | 0.0096083 | 0.0065363 | 0.016145 | 0.0032294 | 0.048633 | 0.92178 | 2.3076 | 3.2294 | 2.75 | -8.2888e-14 | -8.2888e-11 | 43.4597 | 42.1689 | 41.6371 | 40.4004 | 5 | 187.2605 | 6.7477 | 15 | 25.2605 | 0.36 | 0.57143 | -8.2888e-14 | 1.1369e-13 | TRUE | TRUE | OK
87 | 76 | 3 | 2 | 5 | 28 | 12 | 11.64 | 11.64 | 28.5714 | 28 | 712 | 715 | 712 | 3 | 600.3496 | 65.8269 | 35 | 59.0196 | 524.7663 | 730 | 550 | 11.0374 | 11.9094 | 34.9742 | 1.4705 | 0.30662 | 0 | 1.1639 | 1.4558 | 0.31611 | 0 | 1.1187 | 1.1155 | 2.75 | 2.7225 | 2.6953 | 2.6683 | 2.6683 | 2.6258 | 0.042506 | 7.6059 | 1.4619 | 0.0275 | 0.027225 | 0.026953 | 0.014705 | 0.014558 | 0.029263 | 0.0094832 | 0.0064512 | 0.0094832 | 0.0064512 | 0.015934 | 0.0032227 | 0.04842 | 0.92178 | 2.3009 | 3.2227 | 2.75 | -3.865e-13 | -3.865e-10 | 43.6189 | 42.3234 | 41.8043 | 40.5627 | 5 | 187.2337 | 6.8073 | 15 | 25.2337 | 0.36 | 0.57143 | -3.865e-13 | 1.3074e-12 | TRUE | TRUE | OK
87 | 77 | 3 | 2 | 5 | 28 | 12 | 11.64 | 11.64 | 28.5714 | 28 | 712 | 715 | 712 | 3 | 600.3496 | 65.709 | 35 | 58.8434 | 524.7934 | 730 | 550 | 11.0389 | 11.9094 | 34.8749 | 1.4707 | 0.30268 | 0 | 1.168 | 1.456 | 0.31205 | 0 | 1.123 | 1.1198 | 2.75 | 2.7225 | 2.6953 | 2.6683 | 2.6683 | 2.6258 | 0.042512 | 7.6114 | 1.4578 | 0.0275 | 0.027225 | 0.026953 | 0.014707 | 0.01456 | 0.029267 | 0.0093614 | 0.0063683 | 0.0093614 | 0.0063683 | 0.01573 | 0.0032162 | 0.048213 | 0.92178 | 2.2944 | 3.2162 | 2.75 | -1.1176e-13 | -1.1176e-10 | 43.7744 | 42.4742 | 41.9675 | 40.721 | 5 | 187.2066 | 6.8657 | 15 | 25.2066 | 0.36 | 0.57143 | -1.1222e-13 | 1.1222e-13 | TRUE | TRUE | OK
87 | 78 | 3 | 2 | 5 | 28 | 12 | 11.64 | 11.64 | 28.5714 | 28 | 712 | 715 | 712 | 3 | 600.3496 | 65.5943 | 35 | 58.6716 | 524.8208 | 730 | 550 | 11.0405 | 11.9094 | 34.7779 | 1.4709 | 0.29885 | 0 | 1.1721 | 1.4562 | 0.30809 | 0 | 1.1273 | 1.1241 | 2.75 | 2.7225 | 2.6953 | 2.6683 | 2.6683 | 2.6258 | 0.042519 | 7.6167 | 1.4537 | 0.0275 | 0.027225 | 0.026953 | 0.014709 | 0.014562 | 0.029272 | 0.0092427 | 0.0062875 | 0.0092427 | 0.0062875 | 0.01553 | 0.0032098 | 0.048012 | 0.92178 | 2.288 | 3.2098 | 2.75 | 2.0494e-12 | 2.0494e-09 | 43.9261 | 42.6214 | 42.1267 | 40.8755 | 5 | 187.1792 | 6.9227 | 15 | 25.1792 | 0.36 | 0.57143 | 2.0489e-12 | 2.7285e-12 | TRUE | TRUE | OK
87 | 79 | 3 | 2 | 5 | 28 | 12 | 11.64 | 11.64 | 28.5714 | 28 | 712 | 715 | 712 | 3 | 600.3496 | 65.4826 | 35 | 58.5042 | 524.8484 | 730 | 550 | 11.0421 | 11.9094 | 34.6832 | 1.4711 | 0.29511 | 0 | 1.176 | 1.4564 | 0.30423 | 0 | 1.1314 | 1.1282 | 2.75 | 2.7225 | 2.6953 | 2.6683 | 2.6683 | 2.6258 | 0.042525 | 7.622 | 1.4498 | 0.0275 | 0.027225 | 0.026953 | 0.014711 | 0.014564 | 0.029276 | 0.009127 | 0.0062088 | 0.009127 | 0.0062088 | 0.015336 | 0.0032036 | 0.047815 | 0.92178 | 2.2818 | 3.2036 | 2.75 | 8.0662e-12 | 8.0662e-09 | 44.0742 | 42.7651 | 42.2822 | 41.0264 | 5 | 187.1516 | 6.9784 | 15 | 25.1516 | 0.36 | 0.57143 | 8.0664e-12 | 8.0657e-12 | TRUE | TRUE | OK
87 | 80 | 3 | 2 | 5 | 28 | 12 | 11.64 | 11.64 | 28.5714 | 28 | 712 | 715 | 712 | 3 | 600.3496 | 65.3738 | 35 | 58.3409 | 524.8763 | 730 | 550 | 11.0437 | 11.9094 | 34.5907 | 1.4714 | 0.29146 | 0 | 1.1799 | 1.4566 | 0.30047 | 0 | 1.1355 | 1.1323 | 2.75 | 2.7225 | 2.6953 | 2.6683 | 2.6683 | 2.6258 | 0.042531 | 7.6272 | 1.4459 | 0.0275 | 0.027225 | 0.026953 | 0.014714 | 0.014566 | 0.02928 | 0.0090142 | 0.0061321 | 0.0090142 | 0.0061321 | 0.015146 | 0.0031975 | 0.047624 | 0.92178 | 2.2757 | 3.1975 | 2.75 | 2.0673e-11 | 2.0673e-08 | 44.2189 | 42.9055 | 42.4341 | 41.1737 | 5 | 187.1237 | 7.0329 | 15 | 25.1237 | 0.36 | 0.57143 | 2.0673e-11 | 2.0673e-11 | TRUE | TRUE | OK
87 | 81 | 3 | 2 | 5 | 28 | 12 | 11.64 | 11.64 | 28.5714 | 28 | 712 | 715 | 712 | 3 | 600.3496 | 65.2678 | 35 | 58.1816 | 524.9044 | 730 | 550 | 11.0453 | 11.9094 | 34.5003 | 1.4716 | 0.2879 | 0 | 1.1837 | 1.4569 | 0.29681 | 0 | 1.1394 | 1.1362 | 2.75 | 2.7225 | 2.6953 | 2.6683 | 2.6683 | 2.6258 | 0.042537 | 7.6323 | 1.4421 | 0.0275 | 0.027225 | 0.026953 | 0.014716 | 0.014569 | 0.029284 | 0.0089042 | 0.0060573 | 0.0089042 | 0.0060573 | 0.014962 | 0.0031915 | 0.047437 | 0.92178 | 2.2698 | 3.1915 | 2.75 | 4.3555e-11 | 4.3555e-08 | 44.3602 | 43.0427 | 42.5824 | 41.3177 | 5 | 187.0956 | 7.0862 | 15 | 25.0956 | 0.36 | 0.57143 | 4.3555e-11 | 4.3555e-11 | TRUE | TRUE | OK
87 | 82 | 3 | 2 | 5 | 28 | 12 | 11.64 | 11.64 | 28.5714 | 28 | 712 | 715 | 712 | 3 | 600.3496 | 65.1645 | 35 | 58.0261 | 524.9327 | 730 | 550 | 11.0469 | 11.9094 | 34.4119 | 1.4718 | 0.28443 | 0 | 1.1874 | 1.4571 | 0.29323 | 0 | 1.1433 | 1.1401 | 2.75 | 2.7225 | 2.6953 | 2.6683 | 2.6683 | 2.6258 | 0.042543 | 7.6373 | 1.4384 | 0.0275 | 0.027225 | 0.026953 | 0.014718 | 0.014571 | 0.029289 | 0.008797 | 0.0059843 | 0.008797 | 0.0059843 | 0.014781 | 0.0031857 | 0.047256 | 0.92178 | 2.2639 | 3.1857 | 2.75 | 8.1404e-11 | 8.1404e-08 | 44.4984 | 43.1767 | 42.7274 | 41.4583 | 5 | 187.0673 | 7.1384 | 15 | 25.0673 | 0.36 | 0.57143 | 8.1404e-11 | 8.1404e-11 | TRUE | TRUE | OK
87 | 83 | 3 | 2 | 5 | 28 | 12 | 11.64 | 11.64 | 28.5714 | 28 | 712 | 715 | 712 | 3 | 600.3496 | 65.0638 | 35 | 57.8743 | 524.9611 | 730 | 550 | 11.0486 | 11.9094 | 34.3256 | 1.472 | 0.28105 | 0 | 1.191 | 1.4573 | 0.28974 | 0 | 1.1471 | 1.1439 | 2.75 | 2.7225 | 2.6953 | 2.6683 | 2.6683 | 2.6258 | 0.04255 | 7.6423 | 1.4348 | 0.0275 | 0.027225 | 0.026953 | 0.01472 | 0.014573 | 0.029293 | 0.0086923 | 0.0059131 | 0.0086923 | 0.0059131 | 0.014605 | 0.00318 | 0.047078 | 0.92178 | 2.2583 | 3.18 | 2.75 | 1.398e-10 | 1.398e-07 | 44.6334 | 43.3078 | 42.8691 | 41.5958 | 5 | 187.0389 | 7.1895 | 15 | 25.0389 | 0.36 | 0.57143 | 1.398e-10 | 1.398e-10 | TRUE | TRUE | OK
87 | 84 | 3 | 2 | 5 | 28 | 12 | 11.64 | 11.64 | 28.5714 | 28 | 712 | 715 | 712 | 3 | 600.3496 | 64.9656 | 35 | 57.7261 | 524.9897 | 730 | 550 | 11.0502 | 11.9094 | 34.2411 | 1.4722 | 0.27775 | 0 | 1.1945 | 1.4575 | 0.28634 | 0 | 1.1508 | 1.1476 | 2.75 | 2.7225 | 2.6953 | 2.6683 | 2.6683 | 2.6258 | 0.042556 | 7.6471 | 1.4313 | 0.0275 | 0.027225 | 0.026953 | 0.014722 | 0.014575 | 0.029297 | 0.0085901 | 0.0058436 | 0.0085901 | 0.0058436 | 0.014434 | 0.0031745 | 0.046906 | 0.92178 | 2.2527 | 3.1745 | 2.75 | 2.2561e-10 | 2.2561e-07 | 44.7655 | 43.4359 | 43.0076 | 41.7302 | 5 | 187.0103 | 7.2395 | 15 | 25.0103 | 0.36 | 0.57143 | 2.2562e-10 | 2.2562e-10 | TRUE | TRUE | OK
87 | 85 | 3 | 2 | 5 | 28 | 12 | 11.64 | 11.64 | 28.5714 | 28 | 712 | 715 | 712 | 3 | 600.3496 | 64.8698 | 35 | 57.5814 | 525.0183 | 730 | 550 | 11.0519 | 11.9094 | 34.1585 | 1.4725 | 0.27452 | 0 | 1.1979 | 1.4577 | 0.28301 | 0 | 1.1544 | 1.1512 | 2.75 | 2.7225 | 2.6953 | 2.6683 | 2.6683 | 2.6258 | 0.042562 | 7.6519 | 1.4278 | 0.0275 | 0.027225 | 0.026953 | 0.014725 | 0.014577 | 0.029302 | 0.0084903 | 0.0057757 | 0.0084903 | 0.0057757 | 0.014266 | 0.0031691 | 0.046737 | 0.92178 | 2.2473 | 3.1691 | 2.75 | 3.4646e-10 | 3.4646e-07 | 44.8946 | 43.5612 | 43.1431 | 41.8617 | 5 | 186.9817 | 7.2884 | 15 | 24.9817 | 0.36 | 0.57143 | 3.4646e-10 | 3.4646e-10 | TRUE | TRUE | OK
87 | 86 | 3 | 2 | 5 | 28 | 12 | 11.64 | 11.64 | 28.5714 | 28 | 712 | 715 | 712 | 3 | 600.3496 | 64.7763 | 35 | 57.44 | 525.047 | 730 | 550 | 11.0535 | 11.9094 | 34.0777 | 1.4727 | 0.27137 | 0 | 1.2013 | 1.4579 | 0.27976 | 0 | 1.1579 | 1.1547 | 2.75 | 2.7225 | 2.6953 | 2.6683 | 2.6683 | 2.6258 | 0.042569 | 7.6567 | 1.4244 | 0.0275 | 0.027225 | 0.026953 | 0.014727 | 0.014579 | 0.029306 | 0.0083928 | 0.0057094 | 0.0083928 | 0.0057094 | 0.014102 | 0.0031637 | 0.046572 | 0.92178 | 2.242 | 3.1637 | 2.75 | 5.1058e-10 | 5.1058e-07 | 45.021 | 43.6838 | 43.2756 | 41.9903 | 5 | 186.953 | 7.3363 | 15 | 24.953 | 0.36 | 0.57143 | 5.1058e-10 | 5.1058e-10 | TRUE | TRUE | OK
87 | 87 | 3 | 2 | 5 | 28 | 12 | 11.64 | 11.64 | 28.5714 | 28 | 712 | 715 | 712 | 3 | 600.3496 | 64.6851 | 35 | 57.3018 | 525.0757 | 730 | 550 | 11.0552 | 11.9094 | 33.9986 | 1.4729 | 0.26829 | 0 | 1.2046 | 1.4582 | 0.27659 | 0 | 1.1614 | 1.1582 | 2.75 | 2.7225 | 2.6953 | 2.6683 | 2.6683 | 2.6257 | 0.042575 | 7.6614 | 1.4211 | 0.0275 | 0.027225 | 0.026953 | 0.014729 | 0.014582 | 0.029311 | 0.0082976 | 0.0056446 | 0.0082976 | 0.0056446 | 0.013942 | 0.0031585 | 0.046411 | 0.92178 | 2.2368 | 3.1585 | 2.75 | 7.2706e-10 | 7.2706e-07 | 45.1447 | 43.8038 | 43.4053 | 42.1161 | 5 | 186.9243 | 7.3833 | 15 | 24.9243 | 0.36 | 0.57143 | 7.2706e-10 | 7.2706e-10 | TRUE | TRUE | OK
87 | 88 | 3 | 2 | 5 | 28 | 12 | 11.64 | 11.64 | 28.5714 | 28 | 712 | 715 | 712 | 3 | 600.3496 | 64.596 | 35 | 57.1667 | 525.1045 | 730 | 550 | 11.0568 | 11.9094 | 33.9212 | 1.4731 | 0.26528 | 0 | 1.2078 | 1.4584 | 0.27348 | 0 | 1.1647 | 1.1616 | 2.75 | 2.7225 | 2.6953 | 2.6683 | 2.6683 | 2.6257 | 0.042581 | 7.666 | 1.4179 | 0.0275 | 0.027225 | 0.026953 | 0.014731 | 0.014584 | 0.029315 | 0.0082045 | 0.0055813 | 0.0082045 | 0.0055813 | 0.013786 | 0.0031534 | 0.046254 | 0.92178 | 2.2317 | 3.1534 | 2.75 | 1.0045e-09 | 1.0045e-06 | 45.2657 | 43.9213 | 43.5323 | 42.2393 | 5 | 186.8955 | 7.4293 | 15 | 24.8955 | 0.36 | 0.57143 | 1.0045e-09 | 1.0045e-09 | TRUE | TRUE | OK
87 | 89 | 3 | 2 | 5 | 28 | 12 | 11.64 | 11.64 | 28.5714 | 28 | 712 | 715 | 712 | 3 | 600.3496 | 64.509 | 35 | 57.0347 | 525.1333 | 730 | 550 | 11.0585 | 11.9094 | 33.8454 | 1.4733 | 0.26234 | 0 | 1.211 | 1.4586 | 0.27045 | 0 | 1.168 | 1.1649 | 2.75 | 2.7225 | 2.6953 | 2.6683 | 2.6683 | 2.6257 | 0.042588 | 7.6705 | 1.4147 | 0.0275 | 0.027225 | 0.026953 | 0.014733 | 0.014586 | 0.029319 | 0.0081135 | 0.0055194 | 0.0081135 | 0.0055194 | 0.013633 | 0.0031485 | 0.046101 | 0.92178 | 2.2267 | 3.1485 | 2.75 | 1.3524e-09 | 1.3524e-06 | 45.3842 | 44.0363 | 43.6565 | 42.3599 | 5 | 186.8667 | 7.4743 | 15 | 24.8667 | 0.36 | 0.57143 | 1.3524e-09 | 1.3524e-09 | TRUE | TRUE | OK
87 | 90 | 3 | 2 | 5 | 28 | 12 | 11.64 | 11.64 | 28.5714 | 28 | 712 | 715 | 712 | 3 | 600.3496 | 64.424 | 35 | 56.9055 | 525.162 | 730 | 550 | 11.0602 | 11.9094 | 33.7711 | 1.4736 | 0.25946 | 0 | 1.2141 | 1.4588 | 0.26749 | 0 | 1.1713 | 1.1681 | 2.75 | 2.7225 | 2.6953 | 2.6683 | 2.6683 | 2.6257 | 0.042594 | 7.675 | 1.4116 | 0.0275 | 0.027225 | 0.026953 | 0.014736 | 0.014588 | 0.029324 | 0.0080246 | 0.0054589 | 0.0080246 | 0.0054589 | 0.013484 | 0.0031436 | 0.045951 | 0.92178 | 2.2218 | 3.1436 | 2.75 | 1.7796e-09 | 1.7796e-06 | 45.5003 | 44.1489 | 43.7782 | 42.478 | 5 | 186.838 | 7.5185 | 15 | 24.838 | 0.36 | 0.57143 | 1.7796e-09 | 1.7796e-09 | TRUE | TRUE | OK
88 | 70 | 3 | 2 | 5 | 28 | 12 | 11.64 | 11.64 | 28.5714 | 28 | 712 | 715 | 712 | 3 | 599.1038 | 66.607 | 35 | 60.1813 | 523.4017 | 730 | 550 | 10.9594 | 11.9094 | 35.4008 | 1.4769 | 0.33056 | 0 | 1.1464 | 1.4622 | 0.34078 | 0 | 1.0998 | 1.0965 | 2.75 | 2.7225 | 2.6953 | 2.6683 | 2.6683 | 2.6261 | 0.042206 | 7.5073 | 1.4798 | 0.0275 | 0.027225 | 0.026953 | 0.014769 | 0.014622 | 0.029391 | 0.010223 | 0.0069547 | 0.010223 | 0.0069547 | 0.017178 | 0.0032508 | 0.04982 | 0.92178 | 2.329 | 3.2508 | 2.75 | 3.9581e-14 | 3.9581e-11 | 42.962 | 41.686 | 41.0949 | 39.8744 | 5 | 188.5983 | 6.4257 | 15 | 26.5983 | 0.36 | 0.57143 | 3.9348e-14 | 2.0464e-12 | TRUE | TRUE | OK
88 | 71 | 3 | 2 | 5 | 28 | 12 | 11.64 | 11.64 | 28.5714 | 28 | 712 | 715 | 712 | 3 | 599.1038 | 66.467 | 35 | 59.9742 | 523.4261 | 730 | 550 | 10.9608 | 11.9094 | 35.2858 | 1.4771 | 0.32594 | 0 | 1.1512 | 1.4623 | 0.33602 | 0 | 1.1048 | 1.1016 | 2.75 | 2.7225 | 2.6953 | 2.6683 | 2.6683 | 2.6261 | 0.042212 | 7.5132 | 1.4749 | 0.0275 | 0.027225 | 0.026953 | 0.014771 | 0.014623 | 0.029394 | 0.010081 | 0.0068576 | 0.010081 | 0.0068576 | 0.016938 | 0.0032432 | 0.049576 | 0.92178 | 2.3214 | 3.2432 | 2.75 | -2.142e-14 | -2.142e-11 | 43.1419 | 41.8606 | 41.284 | 40.0578 | 5 | 188.5739 | 6.4927 | 15 | 26.5739 | 0.36 | 0.57143 | -2.1188e-14 | 1.1369e-13 | TRUE | TRUE | OK
88 | 72 | 3 | 2 | 5 | 28 | 12 | 11.64 | 11.64 | 28.5714 | 28 | 712 | 715 | 712 | 3 | 599.1038 | 66.331 | 35 | 59.7728 | 523.4512 | 730 | 550 | 10.9622 | 11.9094 | 35.1738 | 1.4773 | 0.32146 | 0 | 1.1558 | 1.4625 | 0.3314 | 0 | 1.1097 | 1.1065 | 2.75 | 2.7225 | 2.6953 | 2.6683 | 2.6683 | 2.6261 | 0.042217 | 7.5191 | 1.4703 | 0.0275 | 0.027225 | 0.026953 | 0.014773 | 0.014625 | 0.029398 | 0.0099419 | 0.0067632 | 0.0099419 | 0.0067632 | 0.016705 | 0.0032358 | 0.049339 | 0.92178 | 2.3141 | 3.2358 | 2.75 | -3.7253e-14 | -3.7253e-11 | 43.3172 | 42.0306 | 41.4681 | 40.2365 | 5 | 188.5488 | 6.5582 | 15 | 26.5488 | 0.36 | 0.57143 | -3.7253e-14 | 1.1369e-13 | TRUE | TRUE | OK
88 | 73 | 3 | 2 | 5 | 28 | 12 | 11.64 | 11.64 | 28.5714 | 28 | 712 | 715 | 712 | 3 | 599.1038 | 66.199 | 35 | 59.5769 | 523.4768 | 730 | 550 | 10.9637 | 11.9094 | 35.0646 | 1.4775 | 0.31709 | 0 | 1.1604 | 1.4627 | 0.3269 | 0 | 1.1145 | 1.1113 | 2.75 | 2.7225 | 2.6953 | 2.6683 | 2.6683 | 2.6261 | 0.042223 | 7.5248 | 1.4657 | 0.0275 | 0.027225 | 0.026953 | 0.014775 | 0.014627 | 0.029402 | 0.0098071 | 0.0066715 | 0.0098071 | 0.0066715 | 0.016479 | 0.0032287 | 0.049109 | 0.92178 | 2.3069 | 3.2287 | 2.75 | -1.0449e-12 | -1.0449e-09 | 43.488 | 42.1963 | 41.6475 | 40.4106 | 5 | 188.5232 | 6.6221 | 15 | 26.5232 | 0.36 | 0.57143 | -1.0452e-12 | 2.5011e-12 | TRUE | TRUE | OK
88 | 74 | 3 | 2 | 5 | 28 | 12 | 11.64 | 11.64 | 28.5714 | 28 | 712 | 715 | 712 | 3 | 599.1038 | 66.0707 | 35 | 59.3861 | 523.5029 | 730 | 550 | 10.9652 | 11.9094 | 34.9582 | 1.4777 | 0.31285 | 0 | 1.1648 | 1.4629 | 0.32253 | 0 | 1.1192 | 1.116 | 2.75 | 2.7225 | 2.6953 | 2.6683 | 2.6683 | 2.6261 | 0.042228 | 7.5305 | 1.4613 | 0.0275 | 0.027225 | 0.026953 | 0.014777 | 0.014629 | 0.029406 | 0.0096758 | 0.0065822 | 0.0096758 | 0.0065822 | 0.016258 | 0.0032217 | 0.048886 | 0.92178 | 2.2999 | 3.2217 | 2.75 | -2.8559e-12 | -2.8559e-09 | 43.6545 | 42.3579 | 41.8224 | 40.5802 | 5 | 188.4971 | 6.6845 | 15 | 26.4971 | 0.36 | 0.57143 | -2.8559e-12 | 2.8568e-12 | TRUE | TRUE | OK
88 | 75 | 3 | 2 | 5 | 28 | 12 | 11.64 | 11.64 | 28.5714 | 28 | 712 | 715 | 712 | 3 | 599.1038 | 65.946 | 35 | 59.2004 | 523.5295 | 730 | 550 | 10.9667 | 11.9094 | 34.8544 | 1.4779 | 0.30872 | 0 | 1.1692 | 1.4631 | 0.31827 | 0 | 1.1237 | 1.1205 | 2.75 | 2.7225 | 2.6953 | 2.6683 | 2.6683 | 2.6261 | 0.042234 | 7.5361 | 1.4569 | 0.0275 | 0.027225 | 0.026953 | 0.014779 | 0.014631 | 0.02941 | 0.0095481 | 0.0064953 | 0.0095481 | 0.0064953 | 0.016043 | 0.0032148 | 0.048668 | 0.92178 | 2.2931 | 3.2148 | 2.75 | -4.2627e-12 | -4.2627e-09 | 43.8168 | 42.5154 | 41.9929 | 40.7457 | 5 | 188.4705 | 6.7455 | 15 | 26.4705 | 0.36 | 0.57143 | -4.2622e-12 | 4.2617e-12 | TRUE | TRUE | OK
88 | 76 | 3 | 2 | 5 | 28 | 12 | 11.64 | 11.64 | 28.5714 | 28 | 712 | 715 | 712 | 3 | 599.1038 | 65.8247 | 35 | 59.0196 | 523.5564 | 730 | 550 | 10.9682 | 11.9094 | 34.7532 | 1.4781 | 0.3047 | 0 | 1.1734 | 1.4633 | 0.31413 | 0 | 1.1282 | 1.1249 | 2.75 | 2.7225 | 2.6953 | 2.6683 | 2.6683 | 2.6261 | 0.04224 | 7.5416 | 1.4527 | 0.0275 | 0.027225 | 0.026953 | 0.014781 | 0.014633 | 0.029414 | 0.0094238 | 0.0064108 | 0.0094238 | 0.0064108 | 0.015835 | 0.0032082 | 0.048457 | 0.92178 | 2.2864 | 3.2082 | 2.75 | -3.5767e-12 | -3.5767e-09 | 43.9752 | 42.6691 | 42.1592 | 40.907 | 5 | 188.4436 | 6.8051 | 15 | 26.4436 | 0.36 | 0.57143 | -3.5763e-12 | 3.5767e-12 | TRUE | TRUE | OK
88 | 77 | 3 | 2 | 5 | 28 | 12 | 11.64 | 11.64 | 28.5714 | 28 | 712 | 715 | 712 | 3 | 599.1038 | 65.7067 | 35 | 58.8434 | 523.5838 | 730 | 550 | 10.9698 | 11.9094 | 34.6544 | 1.4783 | 0.30079 | 0 | 1.1775 | 1.4635 | 0.31009 | 0 | 1.1325 | 1.1293 | 2.75 | 2.7225 | 2.6953 | 2.6683 | 2.6683 | 2.6261 | 0.042246 | 7.547 | 1.4486 | 0.0275 | 0.027225 | 0.026953 | 0.014783 | 0.014635 | 0.029418 | 0.0093027 | 0.0063284 | 0.0093027 | 0.0063284 | 0.015631 | 0.0032017 | 0.048251 | 0.92178 | 2.2799 | 3.2017 | 2.75 | 1.7527e-12 | 1.7527e-09 | 44.1297 | 42.819 | 42.3214 | 41.0645 | 5 | 188.4162 | 6.8633 | 15 | 26.4162 | 0.36 | 0.57143 | 1.753e-12 | 2.7285e-12 | TRUE | TRUE | OK
88 | 78 | 3 | 2 | 5 | 28 | 12 | 11.64 | 11.64 | 28.5714 | 28 | 712 | 715 | 712 | 3 | 599.1038 | 65.5919 | 35 | 58.6716 | 523.6114 | 730 | 550 | 10.9713 | 11.9094 | 34.5579 | 1.4785 | 0.29697 | 0 | 1.1815 | 1.4637 | 0.30616 | 0 | 1.1367 | 1.1335 | 2.75 | 2.7225 | 2.6953 | 2.6683 | 2.6683 | 2.6261 | 0.042252 | 7.5523 | 1.4445 | 0.0275 | 0.027225 | 0.026953 | 0.014785 | 0.014637 | 0.029423 | 0.0091848 | 0.0062482 | 0.0091848 | 0.0062482 | 0.015433 | 0.0031953 | 0.048051 | 0.92178 | 2.2735 | 3.1953 | 2.75 | 1.5208e-11 | 1.5208e-08 | 44.2806 | 42.9654 | 42.4798 | 41.2181 | 5 | 188.3886 | 6.9203 | 15 | 26.3886 | 0.36 | 0.57143 | 1.5208e-11 | 1.5208e-11 | TRUE | TRUE | OK
88 | 79 | 3 | 2 | 5 | 28 | 12 | 11.64 | 11.64 | 28.5714 | 28 | 712 | 715 | 712 | 3 | 599.1038 | 65.4801 | 35 | 58.5042 | 523.6393 | 730 | 550 | 10.9729 | 11.9094 | 34.4637 | 1.4787 | 0.29326 | 0 | 1.1855 | 1.464 | 0.30233 | 0 | 1.1408 | 1.1376 | 2.75 | 2.7225 | 2.6953 | 2.6683 | 2.6683 | 2.6261 | 0.042258 | 7.5575 | 1.4406 | 0.0275 | 0.027225 | 0.026953 | 0.014787 | 0.01464 | 0.029427 | 0.0090698 | 0.00617 | 0.0090698 | 0.00617 | 0.01524 | 0.0031891 | 0.047856 | 0.92178 | 2.2674 | 3.1891 | 2.75 | 4.1354e-11 | 4.1354e-08 | 44.4279 | 43.1083 | 42.6344 | 41.3681 | 5 | 188.3607 | 6.9759 | 15 | 26.3607 | 0.36 | 0.57143 | 4.1354e-11 | 4.1355e-11 | TRUE | TRUE | OK
88 | 80 | 3 | 2 | 5 | 28 | 12 | 11.64 | 11.64 | 28.5714 | 28 | 712 | 715 | 712 | 3 | 599.1038 | 65.3712 | 35 | 58.3409 | 523.6674 | 730 | 550 | 10.9745 | 11.9094 | 34.3718 | 1.479 | 0.28963 | 0 | 1.1893 | 1.4642 | 0.29859 | 0 | 1.1448 | 1.1417 | 2.75 | 2.7225 | 2.6953 | 2.6683 | 2.6683 | 2.6261 | 0.042264 | 7.5627 | 1.4367 | 0.0275 | 0.027225 | 0.026953 | 0.01479 | 0.014642 | 0.029431 | 0.0089578 | 0.0060937 | 0.0089578 | 0.0060937 | 0.015051 | 0.0031831 | 0.047666 | 0.92178 | 2.2613 | 3.1831 | 2.75 | 8.5772e-11 | 8.5772e-08 | 44.5718 | 43.2479 | 42.7854 | 41.5146 | 5 | 188.3326 | 7.0304 | 15 | 26.3326 | 0.36 | 0.57143 | 8.5772e-11 | 8.5772e-11 | TRUE | TRUE | OK
88 | 81 | 3 | 2 | 5 | 28 | 12 | 11.64 | 11.64 | 28.5714 | 28 | 712 | 715 | 712 | 3 | 599.1038 | 65.2652 | 35 | 58.1816 | 523.6957 | 730 | 550 | 10.9761 | 11.9094 | 34.2819 | 1.4792 | 0.2861 | 0 | 1.1931 | 1.4644 | 0.29495 | 0 | 1.1488 | 1.1456 | 2.75 | 2.7225 | 2.6953 | 2.6683 | 2.6683 | 2.6261 | 0.042271 | 7.5678 | 1.433 | 0.0275 | 0.027225 | 0.026953 | 0.014792 | 0.014644 | 0.029435 | 0.0088485 | 0.0060194 | 0.0088485 | 0.0060194 | 0.014868 | 0.0031772 | 0.047481 | 0.92178 | 2.2554 | 3.1772 | 2.75 | 1.5554e-10 | 1.5554e-07 | 44.7123 | 43.3843 | 42.9329 | 41.6578 | 5 | 188.3043 | 7.0836 | 15 | 26.3043 | 0.36 | 0.57143 | 1.5554e-10 | 1.5554e-10 | TRUE | TRUE | OK
88 | 82 | 3 | 2 | 5 | 28 | 12 | 11.64 | 11.64 | 28.5714 | 28 | 712 | 715 | 712 | 3 | 599.1038 | 65.1618 | 35 | 58.0261 | 523.7242 | 730 | 550 | 10.9778 | 11.9094 | 34.194 | 1.4794 | 0.28265 | 0 | 1.1967 | 1.4646 | 0.2914 | 0 | 1.1526 | 1.1494 | 2.75 | 2.7225 | 2.6953 | 2.6683 | 2.6683 | 2.626 | 0.042277 | 7.5728 | 1.4293 | 0.0275 | 0.027225 | 0.026953 | 0.014794 | 0.014646 | 0.02944 | 0.0087419 | 0.0059468 | 0.0087419 | 0.0059468 | 0.014689 | 0.0031714 | 0.0473 | 0.92178 | 2.2496 | 3.1714 | 2.75 | 2.5843e-10 | 2.5843e-07 | 44.8497 | 43.5176 | 43.0771 | 41.7976 | 5 | 188.2758 | 7.1357 | 15 | 26.2758 | 0.36 | 0.57143 | 2.5843e-10 | 2.5843e-10 | TRUE | TRUE | OK
88 | 83 | 3 | 2 | 5 | 28 | 12 | 11.64 | 11.64 | 28.5714 | 28 | 712 | 715 | 712 | 3 | 599.1038 | 65.0611 | 35 | 57.8743 | 523.7529 | 730 | 550 | 10.9794 | 11.9094 | 34.1081 | 1.4796 | 0.27929 | 0 | 1.2003 | 1.4648 | 0.28793 | 0 | 1.1564 | 1.1532 | 2.75 | 2.7225 | 2.6953 | 2.6683 | 2.6683 | 2.626 | 0.042283 | 7.5777 | 1.4257 | 0.0275 | 0.027225 | 0.026953 | 0.014796 | 0.014648 | 0.029444 | 0.0086378 | 0.0058761 | 0.0086378 | 0.0058761 | 0.014514 | 0.0031657 | 0.047124 | 0.92178 | 2.244 | 3.1657 | 2.75 | 4.0367e-10 | 4.0367e-07 | 44.984 | 43.648 | 43.218 | 41.9344 | 5 | 188.2471 | 7.1867 | 15 | 26.2471 | 0.36 | 0.57143 | 4.0367e-10 | 4.0367e-10 | TRUE | TRUE | OK
88 | 84 | 3 | 2 | 5 | 28 | 12 | 11.64 | 11.64 | 28.5714 | 28 | 712 | 715 | 712 | 3 | 599.1038 | 64.9628 | 35 | 57.7261 | 523.7816 | 730 | 550 | 10.981 | 11.9094 | 34.0242 | 1.4798 | 0.27601 | 0 | 1.2038 | 1.465 | 0.28454 | 0 | 1.16 | 1.1569 | 2.75 | 2.7225 | 2.6953 | 2.6683 | 2.6683 | 2.626 | 0.042289 | 7.5825 | 1.4222 | 0.0275 | 0.027225 | 0.026953 | 0.014798 | 0.01465 | 0.029449 | 0.0085363 | 0.005807 | 0.0085363 | 0.005807 | 0.014343 | 0.0031602 | 0.046952 | 0.92178 | 2.2384 | 3.1602 | 2.75 | 6.0087e-10 | 6.0087e-07 | 45.1154 | 43.7754 | 43.3557 | 42.068 | 5 | 188.2184 | 7.2367 | 15 | 26.2184 | 0.36 | 0.57143 | 6.0087e-10 | 6.0087e-10 | TRUE | TRUE | OK
88 | 85 | 3 | 2 | 5 | 28 | 12 | 11.64 | 11.64 | 28.5714 | 28 | 712 | 715 | 712 | 3 | 599.1038 | 64.8669 | 35 | 57.5814 | 523.8105 | 730 | 550 | 10.9827 | 11.9094 | 33.942 | 1.48 | 0.2728 | 0 | 1.2073 | 1.4652 | 0.28124 | 0 | 1.1636 | 1.1605 | 2.75 | 2.7225 | 2.6953 | 2.6683 | 2.6683 | 2.626 | 0.042296 | 7.5873 | 1.4188 | 0.0275 | 0.027225 | 0.026953 | 0.0148 | 0.014652 | 0.029453 | 0.0084371 | 0.0057395 | 0.0084371 | 0.0057395 | 0.014177 | 0.0031548 | 0.046784 | 0.92178 | 2.233 | 3.1548 | 2.75 | 8.6088e-10 | 8.6088e-07 | 45.2438 | 43.9 | 43.4905 | 42.1988 | 5 | 188.1895 | 7.2855 | 15 | 26.1895 | 0.36 | 0.57143 | 8.6088e-10 | 8.6088e-10 | TRUE | TRUE | OK
88 | 86 | 3 | 2 | 5 | 28 | 12 | 11.64 | 11.64 | 28.5714 | 28 | 712 | 715 | 712 | 3 | 599.1038 | 64.7734 | 35 | 57.44 | 523.8394 | 730 | 550 | 10.9843 | 11.9094 | 33.8616 | 1.4803 | 0.26967 | 0 | 1.2106 | 1.4655 | 0.27801 | 0 | 1.1671 | 1.164 | 2.75 | 2.7225 | 2.6953 | 2.6683 | 2.6683 | 2.626 | 0.042302 | 7.592 | 1.4154 | 0.0275 | 0.027225 | 0.026953 | 0.014803 | 0.014655 | 0.029457 | 0.0083402 | 0.0056736 | 0.0083402 | 0.0056736 | 0.014014 | 0.0031495 | 0.046621 | 0.92178 | 2.2277 | 3.1495 | 2.75 | 1.1944e-09 | 1.1944e-06 | 45.3695 | 44.022 | 43.6223 | 42.3267 | 5 | 188.1606 | 7.3334 | 15 | 26.1606 | 0.36 | 0.57143 | 1.1944e-09 | 1.1944e-09 | TRUE | TRUE | OK
88 | 87 | 3 | 2 | 5 | 28 | 12 | 11.64 | 11.64 | 28.5714 | 28 | 712 | 715 | 712 | 3 | 599.1038 | 64.6821 | 35 | 57.3018 | 523.8683 | 730 | 550 | 10.986 | 11.9094 | 33.783 | 1.4805 | 0.26661 | 0 | 1.2139 | 1.4657 | 0.27485 | 0 | 1.1706 | 1.1674 | 2.75 | 2.7225 | 2.6953 | 2.6683 | 2.6683 | 2.626 | 0.042308 | 7.5967 | 1.4121 | 0.0275 | 0.027225 | 0.026953 | 0.014805 | 0.014657 | 0.029462 | 0.0082456 | 0.0056093 | 0.0082456 | 0.0056093 | 0.013855 | 0.0031443 | 0.046461 | 0.92178 | 2.2226 | 3.1443 | 2.75 | 1.6123e-09 | 1.6123e-06 | 45.4925 | 44.1413 | 43.7513 | 42.4518 | 5 | 188.1317 | 7.3803 | 15 | 26.1317 | 0.36 | 0.57143 | 1.6123e-09 | 1.6123e-09 | TRUE | TRUE | OK
88 | 88 | 3 | 2 | 5 | 28 | 12 | 11.64 | 11.64 | 28.5714 | 28 | 712 | 715 | 712 | 3 | 599.1038 | 64.5929 | 35 | 57.1667 | 523.8973 | 730 | 550 | 10.9876 | 11.9094 | 33.706 | 1.4807 | 0.26362 | 0 | 1.2171 | 1.4659 | 0.27177 | 0 | 1.1739 | 1.1708 | 2.75 | 2.7225 | 2.6953 | 2.6683 | 2.6683 | 2.626 | 0.042315 | 7.6012 | 1.4089 | 0.0275 | 0.027225 | 0.026953 | 0.014807 | 0.014659 | 0.029466 | 0.0081531 | 0.0055464 | 0.0081531 | 0.0055464 | 0.013699 | 0.0031393 | 0.046305 | 0.92178 | 2.2175 | 3.1393 | 2.75 | 2.1253e-09 | 2.1253e-06 | 45.6129 | 44.2581 | 43.8775 | 42.5743 | 5 | 188.1027 | 7.4262 | 15 | 26.1027 | 0.36 | 0.57143 | 2.1253e-09 | 2.1253e-09 | TRUE | TRUE | OK
88 | 89 | 3 | 2 | 5 | 28 | 12 | 11.64 | 11.64 | 28.5714 | 28 | 712 | 715 | 712 | 3 | 599.1038 | 64.5059 | 35 | 57.0347 | 523.9262 | 730 | 550 | 10.9893 | 11.9094 | 33.6306 | 1.4809 | 0.2607 | 0 | 1.2202 | 1.4661 | 0.26876 | 0 | 1.1772 | 1.1741 | 2.75 | 2.7225 | 2.6953 | 2.6683 | 2.6683 | 2.626 | 0.042321 | 7.6057 | 1.4058 | 0.0275 | 0.027225 | 0.026953 | 0.014809 | 0.014661 | 0.029471 | 0.0080627 | 0.0054849 | 0.0080627 | 0.0054849 | 0.013548 | 0.0031343 | 0.046153 | 0.92178 | 2.2125 | 3.1343 | 2.75 | -1.2107e-13 | -1.2107e-10 | 45.7307 | 44.3725 | 44.0011 | 42.6942 | 5 | 188.0738 | 7.4712 | 15 | 26.0738 | 0.36 | 0.57143 | -1.213e-13 | 1.1937e-12 | TRUE | TRUE | OK
88 | 90 | 3 | 2 | 5 | 28 | 12 | 11.64 | 11.64 | 28.5714 | 28 | 712 | 715 | 712 | 3 | 599.1038 | 64.4208 | 35 | 56.9055 | 523.9552 | 730 | 550 | 10.9909 | 11.9094 | 33.5567 | 1.4812 | 0.25784 | 0 | 1.2233 | 1.4663 | 0.26581 | 0 | 1.1804 | 1.1773 | 2.75 | 2.7225 | 2.6953 | 2.6683 | 2.6683 | 2.626 | 0.042328 | 7.6102 | 1.4027 | 0.0275 | 0.027225 | 0.026953 | 0.014812 | 0.014663 | 0.029475 | 0.0079744 | 0.0054247 | 0.0079744 | 0.0054247 | 0.013399 | 0.0031295 | 0.046004 | 0.92178 | 2.2077 | 3.1295 | 2.75 | 1.8114e-13 | 1.8114e-10 | 45.8462 | 44.4845 | 44.1221 | 42.8116 | 5 | 188.0448 | 7.5153 | 15 | 26.0448 | 0.36 | 0.57143 | 1.8114e-13 | 1.8114e-13 | TRUE | TRUE | OK
89 | 70 | 3 | 2 | 5 | 28 | 12 | 11.64 | 11.64 | 28.5714 | 28 | 712 | 715 | 712 | 3 | 597.8578 | 66.6052 | 35 | 60.1813 | 522.1904 | 730 | 550 | 10.8912 | 11.9094 | 35.1788 | 1.4844 | 0.3285 | 0 | 1.1559 | 1.4696 | 0.33866 | 0 | 1.1093 | 1.1061 | 2.75 | 2.7225 | 2.6953 | 2.6683 | 2.6683 | 2.6264 | 0.041944 | 7.4439 | 1.4705 | 0.0275 | 0.027225 | 0.026953 | 0.014844 | 0.014696 | 0.02954 | 0.01016 | 0.0069114 | 0.01016 | 0.0069114 | 0.017071 | 0.0032362 | 0.049847 | 0.92178 | 2.3144 | 3.2362 | 2.75 | -9.3784e-13 | -9.3784e-10 | 43.3195 | 42.0329 | 41.4514 | 40.2203 | 5 | 189.8096 | 6.4239 | 15 | 27.8096 | 0.36 | 0.57143 | -9.3761e-13 | 2.5011e-12 | TRUE | TRUE | OK
89 | 71 | 3 | 2 | 5 | 28 | 12 | 11.64 | 11.64 | 28.5714 | 28 | 712 | 715 | 712 | 3 | 597.8578 | 66.4651 | 35 | 59.9742 | 522.215 | 730 | 550 | 10.8926 | 11.9094 | 35.0645 | 1.4846 | 0.32391 | 0 | 1.1607 | 1.4697 | 0.33393 | 0 | 1.1143 | 1.1111 | 2.75 | 2.7225 | 2.6953 | 2.6683 | 2.6683 | 2.6264 | 0.041949 | 7.4498 | 1.4657 | 0.0275 | 0.027225 | 0.026953 | 0.014846 | 0.014697 | 0.029543 | 0.010018 | 0.0068149 | 0.010018 | 0.0068149 | 0.016833 | 0.0032287 | 0.049605 | 0.92178 | 2.3069 | 3.2287 | 2.75 | -4.2636e-12 | -4.2636e-09 | 43.4984 | 42.2065 | 41.6394 | 40.4027 | 5 | 189.785 | 6.4909 | 15 | 27.785 | 0.36 | 0.57143 | -4.2636e-12 | 4.2636e-12 | TRUE | TRUE | OK
89 | 72 | 3 | 2 | 5 | 28 | 12 | 11.64 | 11.64 | 28.5714 | 28 | 712 | 715 | 712 | 3 | 597.8578 | 66.3291 | 35 | 59.7728 | 522.2403 | 730 | 550 | 10.894 | 11.9094 | 34.9531 | 1.4848 | 0.31945 | 0 | 1.1653 | 1.4699 | 0.32933 | 0 | 1.1192 | 1.116 | 2.75 | 2.7225 | 2.6953 | 2.6683 | 2.6683 | 2.6264 | 0.041954 | 7.4557 | 1.461 | 0.0275 | 0.027225 | 0.026953 | 0.014848 | 0.014699 | 0.029547 | 0.00988 | 0.0067211 | 0.00988 | 0.0067211 | 0.016601 | 0.0032213 | 0.04937 | 0.92178 | 2.2995 | 3.2213 | 2.75 | -9.1577e-12 | -9.1577e-09 | 43.6727 | 42.3756 | 41.8225 | 40.5803 | 5 | 189.7597 | 6.5562 | 15 | 27.7597 | 0.36 | 0.57143 | -9.1575e-12 | 9.1572e-12 | TRUE | TRUE | OK
89 | 73 | 3 | 2 | 5 | 28 | 12 | 11.64 | 11.64 | 28.5714 | 28 | 712 | 715 | 712 | 3 | 597.8578 | 66.1969 | 35 | 59.5769 | 522.2662 | 730 | 550 | 10.8954 | 11.9094 | 34.8445 | 1.485 | 0.31512 | 0 | 1.1699 | 1.4701 | 0.32487 | 0 | 1.1239 | 1.1207 | 2.75 | 2.7225 | 2.6953 | 2.6683 | 2.6683 | 2.6264 | 0.04196 | 7.4614 | 1.4565 | 0.0275 | 0.027225 | 0.026953 | 0.01485 | 0.014701 | 0.029551 | 0.009746 | 0.0066299 | 0.009746 | 0.0066299 | 0.016376 | 0.0032142 | 0.049141 | 0.92178 | 2.2924 | 3.2142 | 2.75 | -1.4327e-11 | -1.4327e-08 | 43.8425 | 42.5404 | 42.0009 | 40.7534 | 5 | 189.7338 | 6.6201 | 15 | 27.7338 | 0.36 | 0.57143 | -1.4326e-11 | 1.4327e-11 | TRUE | TRUE | OK
89 | 74 | 3 | 2 | 5 | 28 | 12 | 11.64 | 11.64 | 28.5714 | 28 | 712 | 715 | 712 | 3 | 597.8578 | 66.0686 | 35 | 59.3861 | 522.2925 | 730 | 550 | 10.8969 | 11.9094 | 34.7387 | 1.4852 | 0.3109 | 0 | 1.1743 | 1.4703 | 0.32052 | 0 | 1.1286 | 1.1254 | 2.75 | 2.7225 | 2.6953 | 2.6683 | 2.6683 | 2.6264 | 0.041966 | 7.467 | 1.4521 | 0.0275 | 0.027225 | 0.026953 | 0.014852 | 0.014703 | 0.029555 | 0.0096156 | 0.0065412 | 0.0096156 | 0.0065412 | 0.016157 | 0.0032072 | 0.048919 | 0.92178 | 2.2854 | 3.2072 | 2.75 | -1.7432e-11 | -1.7432e-08 | 44.0081 | 42.701 | 42.1748 | 40.9221 | 5 | 189.7075 | 6.6824 | 15 | 27.7075 | 0.36 | 0.57143 | -1.7432e-11 | 1.7431e-11 | TRUE | TRUE | OK
89 | 75 | 3 | 2 | 5 | 28 | 12 | 11.64 | 11.64 | 28.5714 | 28 | 712 | 715 | 712 | 3 | 597.8578 | 65.9438 | 35 | 59.2004 | 522.3194 | 730 | 550 | 10.8984 | 11.9094 | 34.6355 | 1.4854 | 0.3068 | 0 | 1.1786 | 1.4705 | 0.31629 | 0 | 1.1331 | 1.1299 | 2.75 | 2.7225 | 2.6953 | 2.6683 | 2.6683 | 2.6264 | 0.041971 | 7.4726 | 1.4478 | 0.0275 | 0.027225 | 0.026953 | 0.014854 | 0.014705 | 0.029559 | 0.0094887 | 0.0064549 | 0.0094887 | 0.0064549 | 0.015944 | 0.0032004 | 0.048703 | 0.92178 | 2.2787 | 3.2004 | 2.75 | -1.5306e-11 | -1.5306e-08 | 44.1695 | 42.8577 | 42.3443 | 41.0866 | 5 | 189.6806 | 6.7433 | 15 | 27.6806 | 0.36 | 0.57143 | -1.5306e-11 | 1.5305e-11 | TRUE | TRUE | OK
89 | 76 | 3 | 2 | 5 | 28 | 12 | 11.64 | 11.64 | 28.5714 | 28 | 712 | 715 | 712 | 3 | 597.8578 | 65.8224 | 35 | 59.0196 | 522.3466 | 730 | 550 | 10.8999 | 11.9094 | 34.5349 | 1.4856 | 0.30281 | 0 | 1.1828 | 1.4707 | 0.31217 | 0 | 1.1375 | 1.1343 | 2.75 | 2.7225 | 2.6953 | 2.6683 | 2.6683 | 2.6263 | 0.041977 | 7.478 | 1.4436 | 0.0275 | 0.027225 | 0.026953 | 0.014856 | 0.014707 | 0.029563 | 0.0093652 | 0.0063709 | 0.0093652 | 0.0063709 | 0.015736 | 0.0031938 | 0.048493 | 0.92178 | 2.272 | 3.1938 | 2.75 | -3.8012e-12 | -3.8012e-09 | 44.327 | 43.0105 | 42.5097 | 41.2471 | 5 | 189.6534 | 6.8028 | 15 | 27.6534 | 0.36 | 0.57143 | -3.8012e-12 | 3.8003e-12 | TRUE | TRUE | OK
89 | 77 | 3 | 2 | 5 | 28 | 12 | 11.64 | 11.64 | 28.5714 | 28 | 712 | 715 | 712 | 3 | 597.8578 | 65.7044 | 35 | 58.8434 | 522.3741 | 730 | 550 | 10.9015 | 11.9094 | 34.4366 | 1.4858 | 0.29892 | 0 | 1.1869 | 1.4709 | 0.30816 | 0 | 1.1418 | 1.1386 | 2.75 | 2.7225 | 2.6953 | 2.6683 | 2.6683 | 2.6263 | 0.041983 | 7.4834 | 1.4395 | 0.0275 | 0.027225 | 0.026953 | 0.014858 | 0.014709 | 0.029568 | 0.0092448 | 0.006289 | 0.0092448 | 0.006289 | 0.015534 | 0.0031874 | 0.048289 | 0.92178 | 2.2656 | 3.1874 | 2.75 | 2.2547e-11 | 2.2547e-08 | 44.4807 | 43.1596 | 42.671 | 41.4036 | 5 | 189.6259 | 6.861 | 15 | 27.6259 | 0.36 | 0.57143 | 2.2547e-11 | 2.2547e-11 | TRUE | TRUE | OK
89 | 78 | 3 | 2 | 5 | 28 | 12 | 11.64 | 11.64 | 28.5714 | 28 | 712 | 715 | 712 | 3 | 597.8578 | 65.5895 | 35 | 58.6716 | 522.402 | 730 | 550 | 10.9031 | 11.9094 | 34.3407 | 1.486 | 0.29513 | 0 | 1.1909 | 1.4712 | 0.30425 | 0 | 1.146 | 1.1428 | 2.75 | 2.7225 | 2.6953 | 2.6683 | 2.6683 | 2.6263 | 0.041989 | 7.4887 | 1.4354 | 0.0275 | 0.027225 | 0.026953 | 0.01486 | 0.014712 | 0.029572 | 0.0091276 | 0.0062093 | 0.0091276 | 0.0062093 | 0.015337 | 0.003181 | 0.04809 | 0.92178 | 2.2593 | 3.181 | 2.75 | 7.0521e-11 | 7.0521e-08 | 44.6307 | 43.3052 | 42.8285 | 41.5564 | 5 | 189.598 | 6.9178 | 15 | 27.598 | 0.36 | 0.57143 | 7.0521e-11 | 7.0521e-11 | TRUE | TRUE | OK
89 | 79 | 3 | 2 | 5 | 28 | 12 | 11.64 | 11.64 | 28.5714 | 28 | 712 | 715 | 712 | 3 | 597.8578 | 65.4776 | 35 | 58.5042 | 522.4301 | 730 | 550 | 10.9046 | 11.9094 | 34.247 | 1.4862 | 0.29143 | 0 | 1.1948 | 1.4714 | 0.30045 | 0 | 1.1501 | 1.1469 | 2.75 | 2.7225 | 2.6953 | 2.6683 | 2.6683 | 2.6263 | 0.041995 | 7.4939 | 1.4315 | 0.0275 | 0.027225 | 0.026953 | 0.014862 | 0.014714 | 0.029576 | 0.0090134 | 0.0061316 | 0.0090134 | 0.0061316 | 0.015145 | 0.0031749 | 0.047896 | 0.92178 | 2.2531 | 3.1749 | 2.75 | 1.4824e-10 | 1.4824e-07 | 44.7772 | 43.4473 | 42.9822 | 41.7056 | 5 | 189.5699 | 6.9734 | 15 | 27.5699 | 0.36 | 0.57143 | 1.4824e-10 | 1.4824e-10 | TRUE | TRUE | OK
89 | 80 | 3 | 2 | 5 | 28 | 12 | 11.64 | 11.64 | 28.5714 | 28 | 712 | 715 | 712 | 3 | 597.8578 | 65.3687 | 35 | 58.3409 | 522.4585 | 730 | 550 | 10.9062 | 11.9094 | 34.1556 | 1.4865 | 0.28783 | 0 | 1.1986 | 1.4716 | 0.29673 | 0 | 1.1541 | 1.1509 | 2.75 | 2.7225 | 2.6953 | 2.6683 | 2.6683 | 2.6263 | 0.042001 | 7.499 | 1.4277 | 0.0275 | 0.027225 | 0.026953 | 0.014865 | 0.014716 | 0.02958 | 0.008902 | 0.0060558 | 0.008902 | 0.0060558 | 0.014958 | 0.0031689 | 0.047707 | 0.92178 | 2.2471 | 3.1689 | 2.75 | 2.6506e-10 | 2.6506e-07 | 44.9203 | 43.5861 | 43.1324 | 41.8513 | 5 | 189.5415 | 7.0278 | 15 | 27.5415 | 0.36 | 0.57143 | 2.6506e-10 | 2.6506e-10 | TRUE | TRUE | OK
89 | 81 | 3 | 2 | 5 | 28 | 12 | 11.64 | 11.64 | 28.5714 | 28 | 712 | 715 | 712 | 3 | 597.8578 | 65.2626 | 35 | 58.1816 | 522.487 | 730 | 550 | 10.9078 | 11.9094 | 34.0662 | 1.4867 | 0.28432 | 0 | 1.2023 | 1.4718 | 0.29311 | 0 | 1.158 | 1.1548 | 2.75 | 2.7225 | 2.6953 | 2.6683 | 2.6683 | 2.6263 | 0.042008 | 7.5041 | 1.424 | 0.0275 | 0.027225 | 0.026953 | 0.014867 | 0.014718 | 0.029585 | 0.0087934 | 0.0059819 | 0.0087934 | 0.0059819 | 0.014775 | 0.003163 | 0.047523 | 0.92178 | 2.2412 | 3.163 | 2.75 | 4.3171e-10 | 4.3171e-07 | 45.0601 | 43.7218 | 43.2791 | 41.9937 | 5 | 189.513 | 7.081 | 15 | 27.513 | 0.36 | 0.57143 | 4.3171e-10 | 4.3171e-10 | TRUE | TRUE | OK
89 | 82 | 3 | 2 | 5 | 28 | 12 | 11.64 | 11.64 | 28.5714 | 28 | 712 | 715 | 712 | 3 | 597.8578 | 65.1591 | 35 | 58.0261 | 522.5157 | 730 | 550 | 10.9094 | 11.9094 | 33.9788 | 1.4869 | 0.28089 | 0 | 1.206 | 1.472 | 0.28958 | 0 | 1.1618 | 1.1587 | 2.75 | 2.7225 | 2.6953 | 2.6683 | 2.6683 | 2.6263 | 0.042014 | 7.509 | 1.4203 | 0.0275 | 0.027225 | 0.026953 | 0.014869 | 0.01472 | 0.029589 | 0.0086875 | 0.0059098 | 0.0086875 | 0.0059098 | 0.014597 | 0.0031572 | 0.047344 | 0.92178 | 2.2354 | 3.1572 | 2.75 | 6.5956e-10 | 6.5956e-07 | 45.1967 | 43.8543 | 43.4224 | 42.1328 | 5 | 189.4843 | 7.133 | 15 | 27.4843 | 0.36 | 0.57143 | 6.5956e-10 | 6.5956e-10 | TRUE | TRUE | OK
89 | 83 | 3 | 2 | 5 | 28 | 12 | 11.64 | 11.64 | 28.5714 | 28 | 712 | 715 | 712 | 3 | 597.8578 | 65.0583 | 35 | 57.8743 | 522.5446 | 730 | 550 | 10.9111 | 11.9094 | 33.8934 | 1.4871 | 0.27755 | 0 | 1.2096 | 1.4722 | 0.28614 | 0 | 1.1655 | 1.1624 | 2.75 | 2.7225 | 2.6953 | 2.6683 | 2.6683 | 2.6263 | 0.04202 | 7.5139 | 1.4167 | 0.0275 | 0.027225 | 0.026953 | 0.014871 | 0.014722 | 0.029593 | 0.0085841 | 0.0058395 | 0.0085841 | 0.0058395 | 0.014424 | 0.0031516 | 0.047169 | 0.92178 | 2.2298 | 3.1516 | 2.75 | 9.6122e-10 | 9.6122e-07 | 45.3303 | 43.9839 | 43.5626 | 42.2687 | 5 | 189.4554 | 7.184 | 15 | 27.4554 | 0.36 | 0.57143 | 9.6122e-10 | 9.6122e-10 | TRUE | TRUE | OK
89 | 84 | 3 | 2 | 5 | 28 | 12 | 11.64 | 11.64 | 28.5714 | 28 | 712 | 715 | 712 | 3 | 597.8578 | 64.96 | 35 | 57.7261 | 522.5735 | 730 | 550 | 10.9127 | 11.9094 | 33.8099 | 1.4873 | 0.27429 | 0 | 1.213 | 1.4725 | 0.28277 | 0 | 1.1692 | 1.166 | 2.75 | 2.7225 | 2.6953 | 2.6683 | 2.6683 | 2.6263 | 0.042026 | 7.5188 | 1.4133 | 0.0275 | 0.027225 | 0.026953 | 0.014873 | 0.014725 | 0.029598 | 0.0084831 | 0.0057708 | 0.0084831 | 0.0057708 | 0.014254 | 0.0031461 | 0.046998 | 0.92178 | 2.2243 | 3.1461 | 2.75 | 1.3495e-09 | 1.3495e-06 | 45.4609 | 44.1107 | 43.6996 | 42.4016 | 5 | 189.4265 | 7.2338 | 15 | 27.4265 | 0.36 | 0.57143 | 1.3495e-09 | 1.3495e-09 | TRUE | TRUE | OK
89 | 85 | 3 | 2 | 5 | 28 | 12 | 11.64 | 11.64 | 28.5714 | 28 | 712 | 715 | 712 | 3 | 597.8578 | 64.864 | 35 | 57.5814 | 522.6026 | 730 | 550 | 10.9143 | 11.9094 | 33.7282 | 1.4876 | 0.2711 | 0 | 1.2165 | 1.4727 | 0.27949 | 0 | 1.1728 | 1.1696 | 2.75 | 2.7225 | 2.6953 | 2.6683 | 2.6683 | 2.6263 | 0.042033 | 7.5235 | 1.4098 | 0.0275 | 0.027225 | 0.026953 | 0.014876 | 0.014727 | 0.029602 | 0.0083846 | 0.0057038 | 0.0083846 | 0.0057038 | 0.014088 | 0.0031407 | 0.046831 | 0.92178 | 2.219 | 3.1407 | 2.75 | 1.8374e-09 | 1.8374e-06 | 45.5887 | 44.2346 | 43.8336 | 42.5317 | 5 | 189.3974 | 7.2826 | 15 | 27.3974 | 0.36 | 0.57143 | 1.8374e-09 | 1.8374e-09 | TRUE | TRUE | OK
89 | 86 | 3 | 2 | 5 | 28 | 12 | 11.64 | 11.64 | 28.5714 | 28 | 712 | 715 | 712 | 3 | 597.8578 | 64.7704 | 35 | 57.44 | 522.6317 | 730 | 550 | 10.916 | 11.9094 | 33.6482 | 1.4878 | 0.26799 | 0 | 1.2198 | 1.4729 | 0.27628 | 0 | 1.1763 | 1.1731 | 2.75 | 2.7225 | 2.6953 | 2.6683 | 2.6683 | 2.6263 | 0.042039 | 7.5282 | 1.4065 | 0.0275 | 0.027225 | 0.026953 | 0.014878 | 0.014729 | 0.029607 | 0.0082883 | 0.0056383 | 0.0082883 | 0.0056383 | 0.013927 | 0.0031355 | 0.046669 | 0.92178 | 2.2137 | 3.1355 | 2.75 | -2.0489e-14 | -2.0489e-11 | 45.7136 | 44.3559 | 43.9647 | 42.6589 | 5 | 189.3683 | 7.3304 | 15 | 27.3683 | 0.36 | 0.57143 | -2.0722e-14 | 2.2169e-12 | TRUE | TRUE | OK
89 | 87 | 3 | 2 | 5 | 28 | 12 | 11.64 | 11.64 | 28.5714 | 28 | 712 | 715 | 712 | 3 | 597.8578 | 64.6791 | 35 | 57.3018 | 522.6608 | 730 | 550 | 10.9176 | 11.9094 | 33.57 | 1.488 | 0.26495 | 0 | 1.2231 | 1.4731 | 0.27314 | 0 | 1.1797 | 1.1765 | 2.75 | 2.7225 | 2.6953 | 2.6683 | 2.6683 | 2.6263 | 0.042045 | 7.5328 | 1.4032 | 0.0275 | 0.027225 | 0.026953 | 0.01488 | 0.014731 | 0.029611 | 0.0081943 | 0.0055744 | 0.0081943 | 0.0055744 | 0.013769 | 0.0031303 | 0.04651 | 0.92178 | 2.2086 | 3.1303 | 2.75 | 3.5856e-14 | 3.5856e-11 | 45.836 | 44.4746 | 44.0929 | 42.7833 | 5 | 189.3392 | 7.3772 | 15 | 27.3392 | 0.36 | 0.57143 | 3.5623e-14 | 2.1032e-12 | TRUE | TRUE | OK
89 | 88 | 3 | 2 | 5 | 28 | 12 | 11.64 | 11.64 | 28.5714 | 28 | 712 | 715 | 712 | 3 | 597.8578 | 64.5898 | 35 | 57.1667 | 522.69 | 730 | 550 | 10.9192 | 11.9094 | 33.4934 | 1.4882 | 0.26198 | 0 | 1.2262 | 1.4733 | 0.27008 | 0 | 1.183 | 1.1799 | 2.75 | 2.7225 | 2.6953 | 2.6683 | 2.6683 | 2.6263 | 0.042052 | 7.5373 | 1.4 | 0.0275 | 0.027225 | 0.026953 | 0.014882 | 0.014733 | 0.029616 | 0.0081024 | 0.0055118 | 0.0081024 | 0.0055118 | 0.013614 | 0.0031253 | 0.046355 | 0.92178 | 2.2035 | 3.1253 | 2.75 | -6.1467e-14 | -6.1467e-11 | 45.9557 | 44.5908 | 44.2185 | 42.9051 | 5 | 189.31 | 7.4231 | 15 | 27.31 | 0.36 | 0.57143 | -6.1234e-14 | 6.0536e-14 | TRUE | TRUE | OK
89 | 89 | 3 | 2 | 5 | 28 | 12 | 11.64 | 11.64 | 28.5714 | 28 | 712 | 715 | 712 | 3 | 597.8578 | 64.5027 | 35 | 57.0347 | 522.7192 | 730 | 550 | 10.9209 | 11.9094 | 33.4184 | 1.4884 | 0.25907 | 0 | 1.2294 | 1.4736 | 0.26709 | 0 | 1.1863 | 1.1832 | 2.75 | 2.7225 | 2.6953 | 2.6683 | 2.6683 | 2.6263 | 0.042058 | 7.5418 | 1.3969 | 0.0275 | 0.027225 | 0.026953 | 0.014884 | 0.014736 | 0.02962 | 0.0080126 | 0.0054507 | 0.0080126 | 0.0054507 | 0.013463 | 0.0031204 | 0.046204 | 0.92178 | 2.1986 | 3.1204 | 2.75 | -1.5274e-13 | -1.5274e-10 | 46.073 | 44.7045 | 44.3414 | 43.0244 | 5 | 189.2808 | 7.468 | 15 | 27.2808 | 0.36 | 0.57143 | -1.525e-13 | 3.0127e-12 | TRUE | TRUE | OK
89 | 90 | 3 | 2 | 5 | 28 | 12 | 11.64 | 11.64 | 28.5714 | 28 | 712 | 715 | 712 | 3 | 597.8578 | 64.4176 | 35 | 56.9055 | 522.7483 | 730 | 550 | 10.9225 | 11.9094 | 33.345 | 1.4887 | 0.25623 | 0 | 1.2324 | 1.4738 | 0.26416 | 0 | 1.1895 | 1.1864 | 2.75 | 2.7225 | 2.6953 | 2.6683 | 2.6683 | 2.6263 | 0.042064 | 7.5462 | 1.3938 | 0.0275 | 0.027225 | 0.026953 | 0.014887 | 0.014738 | 0.029625 | 0.0079247 | 0.005391 | 0.0079247 | 0.005391 | 0.013316 | 0.0031155 | 0.046056 | 0.92178 | 2.1937 | 3.1155 | 2.75 | 4.191e-15 | 4.191e-12 | 46.1878 | 44.8159 | 44.4618 | 43.1412 | 5 | 189.2517 | 7.5121 | 15 | 27.2517 | 0.36 | 0.57143 | 3.9581e-15 | 9.6634e-13 | TRUE | TRUE | OK
90 | 70 | 3 | 2 | 5 | 28 | 12 | 11.64 | 11.64 | 28.5714 | 28 | 712 | 715 | 712 | 3 | 596.6115 | 66.6035 | 35 | 60.1813 | 520.9789 | 730 | 550 | 10.8238 | 11.9094 | 34.9596 | 1.4918 | 0.32646 | 0 | 1.1653 | 1.4769 | 0.33656 | 0 | 1.1187 | 1.1155 | 2.75 | 2.7225 | 2.6953 | 2.6683 | 2.6683 | 2.6266 | 0.041684 | 7.3814 | 1.4613 | 0.0275 | 0.027225 | 0.026953 | 0.014918 | 0.014769 | 0.029687 | 0.010097 | 0.0068686 | 0.010097 | 0.0068686 | 0.016965 | 0.0032218 | 0.049874 | 0.92178 | 2.3 | 3.2218 | 2.75 | -2.1327e-11 | -2.1327e-08 | 43.6726 | 42.3755 | 41.8035 | 40.5619 | 5 | 191.0211 | 6.4221 | 15 | 29.0211 | 0.36 | 0.57143 | -2.1327e-11 | 2.1326e-11 | TRUE | TRUE | OK
90 | 71 | 3 | 2 | 5 | 28 | 12 | 11.64 | 11.64 | 28.5714 | 28 | 712 | 715 | 712 | 3 | 596.6115 | 66.4632 | 35 | 59.9742 | 521.0039 | 730 | 550 | 10.8252 | 11.9094 | 34.8459 | 1.492 | 0.32191 | 0 | 1.1701 | 1.4771 | 0.33186 | 0 | 1.1237 | 1.1204 | 2.75 | 2.7225 | 2.6953 | 2.6683 | 2.6683 | 2.6266 | 0.041689 | 7.3872 | 1.4566 | 0.0275 | 0.027225 | 0.026953 | 0.01492 | 0.014771 | 0.02969 | 0.0099559 | 0.0067727 | 0.0099559 | 0.0067727 | 0.016729 | 0.0032143 | 0.049633 | 0.92178 | 2.2925 | 3.2143 | 2.75 | -3.2916e-11 | -3.2916e-08 | 43.8505 | 42.5481 | 41.9904 | 40.7433 | 5 | 190.9961 | 6.489 | 15 | 28.9961 | 0.36 | 0.57143 | -3.2916e-11 | 3.2916e-11 | TRUE | TRUE | OK
90 | 72 | 3 | 2 | 5 | 28 | 12 | 11.64 | 11.64 | 28.5714 | 28 | 712 | 715 | 712 | 3 | 596.6115 | 66.3271 | 35 | 59.7728 | 521.0294 | 730 | 550 | 10.8266 | 11.9094 | 34.7352 | 1.4922 | 0.31748 | 0 | 1.1747 | 1.4773 | 0.3273 | 0 | 1.1285 | 1.1253 | 2.75 | 2.7225 | 2.6953 | 2.6683 | 2.6683 | 2.6266 | 0.041695 | 7.393 | 1.4519 | 0.0275 | 0.027225 | 0.026953 | 0.014922 | 0.014773 | 0.029694 | 0.0098189 | 0.0066795 | 0.0098189 | 0.0066795 | 0.016498 | 0.003207 | 0.0494 | 0.92178 | 2.2852 | 3.207 | 2.75 | -4.3255e-11 | -4.3255e-08 | 44.0238 | 42.7163 | 42.1725 | 40.9199 | 5 | 190.9706 | 6.5543 | 15 | 28.9706 | 0.36 | 0.57143 | -4.3255e-11 | 4.3255e-11 | TRUE | TRUE | OK
90 | 73 | 3 | 2 | 5 | 28 | 12 | 11.64 | 11.64 | 28.5714 | 28 | 712 | 715 | 712 | 3 | 596.6115 | 66.1949 | 35 | 59.5769 | 521.0555 | 730 | 550 | 10.828 | 11.9094 | 34.6272 | 1.4924 | 0.31317 | 0 | 1.1792 | 1.4775 | 0.32286 | 0 | 1.1332 | 1.13 | 2.75 | 2.7225 | 2.6953 | 2.6683 | 2.6683 | 2.6266 | 0.0417 | 7.3987 | 1.4474 | 0.0275 | 0.027225 | 0.026953 | 0.014924 | 0.014775 | 0.029698 | 0.0096857 | 0.0065889 | 0.0096857 | 0.0065889 | 0.016275 | 0.0031999 | 0.049173 | 0.92178 | 2.2781 | 3.1999 | 2.75 | -4.8509e-11 | -4.8509e-08 | 44.1927 | 42.8802 | 42.3499 | 41.0921 | 5 | 190.9445 | 6.618 | 15 | 28.9445 | 0.36 | 0.57143 | -4.8509e-11 | 4.8509e-11 | TRUE | TRUE | OK
90 | 74 | 3 | 2 | 5 | 28 | 12 | 11.64 | 11.64 | 28.5714 | 28 | 712 | 715 | 712 | 3 | 596.6115 | 66.0664 | 35 | 59.3861 | 521.0821 | 730 | 550 | 10.8295 | 11.9094 | 34.522 | 1.4926 | 0.30898 | 0 | 1.1836 | 1.4777 | 0.31854 | 0 | 1.1378 | 1.1346 | 2.75 | 2.7225 | 2.6953 | 2.6683 | 2.6683 | 2.6266 | 0.041706 | 7.4043 | 1.443 | 0.0275 | 0.027225 | 0.026953 | 0.014926 | 0.014777 | 0.029702 | 0.0095561 | 0.0065008 | 0.0095561 | 0.0065008 | 0.016057 | 0.003193 | 0.048952 | 0.92178 | 2.2712 | 3.193 | 2.75 | -4.3759e-11 | -4.3759e-08 | 44.3574 | 43.0399 | 42.5228 | 41.2598 | 5 | 190.9179 | 6.6803 | 15 | 28.9179 | 0.36 | 0.57143 | -4.3759e-11 | 4.3758e-11 | TRUE | TRUE | OK
90 | 75 | 3 | 2 | 5 | 28 | 12 | 11.64 | 11.64 | 28.5714 | 28 | 712 | 715 | 712 | 3 | 596.6115 | 65.9416 | 35 | 59.2004 | 521.1092 | 730 | 550 | 10.831 | 11.9094 | 34.4194 | 1.4928 | 0.3049 | 0 | 1.1879 | 1.4779 | 0.31433 | 0 | 1.1423 | 1.1391 | 2.75 | 2.7225 | 2.6953 | 2.6683 | 2.6683 | 2.6266 | 0.041712 | 7.4098 | 1.4387 | 0.0275 | 0.027225 | 0.026953 | 0.014928 | 0.014779 | 0.029706 | 0.00943 | 0.006415 | 0.00943 | 0.006415 | 0.015845 | 0.0031862 | 0.048738 | 0.92178 | 2.2644 | 3.1862 | 2.75 | -2.2739e-11 | -2.2739e-08 | 44.5179 | 43.1957 | 42.6914 | 41.4234 | 5 | 190.8908 | 6.7411 | 15 | 28.8908 | 0.36 | 0.57143 | -2.2739e-11 | 2.274e-11 | TRUE | TRUE | OK
90 | 76 | 3 | 2 | 5 | 28 | 12 | 11.64 | 11.64 | 28.5714 | 28 | 712 | 715 | 712 | 3 | 596.6115 | 65.8201 | 35 | 59.0196 | 521.1366 | 730 | 550 | 10.8325 | 11.9094 | 34.3192 | 1.493 | 0.30093 | 0 | 1.1921 | 1.4781 | 0.31024 | 0 | 1.1467 | 1.1435 | 2.75 | 2.7225 | 2.6953 | 2.6683 | 2.6683 | 2.6266 | 0.041718 | 7.4153 | 1.4345 | 0.0275 | 0.027225 | 0.026953 | 0.01493 | 0.014781 | 0.029711 | 0.0093072 | 0.0063314 | 0.0093072 | 0.0063314 | 0.015639 | 0.0031796 | 0.048529 | 0.92178 | 2.2578 | 3.1796 | 2.75 | 2.2502e-11 | 2.2502e-08 | 44.6745 | 43.3476 | 42.8558 | 41.583 | 5 | 190.8634 | 6.8005 | 15 | 28.8634 | 0.36 | 0.57143 | 2.2502e-11 | 2.2501e-11 | TRUE | TRUE | OK
90 | 77 | 3 | 2 | 5 | 28 | 12 | 11.64 | 11.64 | 28.5714 | 28 | 712 | 715 | 712 | 3 | 596.6115 | 65.702 | 35 | 58.8434 | 521.1644 | 730 | 550 | 10.8341 | 11.9094 | 34.2215 | 1.4932 | 0.29707 | 0 | 1.1961 | 1.4783 | 0.30626 | 0 | 1.151 | 1.1478 | 2.75 | 2.7225 | 2.6953 | 2.6683 | 2.6683 | 2.6266 | 0.041724 | 7.4206 | 1.4305 | 0.0275 | 0.027225 | 0.026953 | 0.014932 | 0.014783 | 0.029715 | 0.0091877 | 0.0062501 | 0.0091877 | 0.0062501 | 0.015438 | 0.0031732 | 0.048326 | 0.92178 | 2.2514 | 3.1732 | 2.75 | 1.0133e-10 | 1.0133e-07 | 44.8274 | 43.4959 | 43.0163 | 41.7386 | 5 | 190.8356 | 6.8586 | 15 | 28.8356 | 0.36 | 0.57143 | 1.0133e-10 | 1.0133e-10 | TRUE | TRUE | OK
90 | 78 | 3 | 2 | 5 | 28 | 12 | 11.64 | 11.64 | 28.5714 | 28 | 712 | 715 | 712 | 3 | 596.6115 | 65.587 | 35 | 58.6716 | 521.1925 | 730 | 550 | 10.8356 | 11.9094 | 34.1262 | 1.4934 | 0.2933 | 0 | 1.2001 | 1.4785 | 0.30237 | 0 | 1.1552 | 1.152 | 2.75 | 2.7225 | 2.6953 | 2.6683 | 2.6683 | 2.6266 | 0.04173 | 7.4259 | 1.4265 | 0.0275 | 0.027225 | 0.026953 | 0.014934 | 0.014785 | 0.029719 | 0.0090712 | 0.0061709 | 0.0090712 | 0.0061709 | 0.015242 | 0.0031669 | 0.048128 | 0.92178 | 2.2451 | 3.1669 | 2.75 | 2.2463e-10 | 2.2463e-07 | 44.9766 | 43.6407 | 43.1729 | 41.8906 | 5 | 190.8075 | 6.9154 | 15 | 28.8075 | 0.36 | 0.57143 | 2.2463e-10 | 2.2463e-10 | TRUE | TRUE | OK
90 | 79 | 3 | 2 | 5 | 28 | 12 | 11.64 | 11.64 | 28.5714 | 28 | 712 | 715 | 712 | 3 | 596.6115 | 65.4751 | 35 | 58.5042 | 521.2209 | 730 | 550 | 10.8372 | 11.9094 | 34.033 | 1.4936 | 0.28963 | 0 | 1.204 | 1.4787 | 0.29859 | 0 | 1.1592 | 1.1561 | 2.75 | 2.7225 | 2.6953 | 2.6683 | 2.6683 | 2.6266 | 0.041736 | 7.431 | 1.4226 | 0.0275 | 0.027225 | 0.026953 | 0.014936 | 0.014787 | 0.029723 | 0.0089576 | 0.0060936 | 0.0089576 | 0.0060936 | 0.015051 | 0.0031608 | 0.047935 | 0.92178 | 2.239 | 3.1608 | 2.75 | 4.0469e-10 | 4.0469e-07 | 45.1222 | 43.7821 | 43.3258 | 42.039 | 5 | 190.7791 | 6.9709 | 15 | 28.7791 | 0.36 | 0.57143 | 4.0469e-10 | 4.0469e-10 | TRUE | TRUE | OK
90 | 80 | 3 | 2 | 5 | 28 | 12 | 11.64 | 11.64 | 28.5714 | 28 | 712 | 715 | 712 | 3 | 596.6115 | 65.3661 | 35 | 58.3409 | 521.2495 | 730 | 550 | 10.8388 | 11.9094 | 33.942 | 1.4939 | 0.28605 | 0 | 1.2078 | 1.4789 | 0.2949 | 0 | 1.1632 | 1.1601 | 2.75 | 2.7225 | 2.6953 | 2.6683 | 2.6683 | 2.6266 | 0.041742 | 7.4361 | 1.4188 | 0.0275 | 0.027225 | 0.026953 | 0.014939 | 0.014789 | 0.029728 | 0.008847 | 0.0060183 | 0.008847 | 0.0060183 | 0.014865 | 0.0031548 | 0.047748 | 0.92178 | 2.233 | 3.1548 | 2.75 | 6.5499e-10 | 6.5499e-07 | 45.2645 | 43.9201 | 43.4751 | 42.1838 | 5 | 190.7505 | 7.0252 | 15 | 28.7505 | 0.36 | 0.57143 | 6.5499e-10 | 6.5499e-10 | TRUE | TRUE | OK
90 | 81 | 3 | 2 | 5 | 28 | 12 | 11.64 | 11.64 | 28.5714 | 28 | 712 | 715 | 712 | 3 | 596.6115 | 65.2599 | 35 | 58.1816 | 521.2782 | 730 | 550 | 10.8404 | 11.9094 | 33.8531 | 1.4941 | 0.28256 | 0 | 1.2115 | 1.4791 | 0.2913 | 0 | 1.1671 | 1.1639 | 2.75 | 2.7225 | 2.6953 | 2.6683 | 2.6683 | 2.6266 | 0.041748 | 7.4411 | 1.4151 | 0.0275 | 0.027225 | 0.026953 | 0.014941 | 0.014791 | 0.029732 | 0.008739 | 0.0059449 | 0.008739 | 0.0059449 | 0.014684 | 0.003149 | 0.047565 | 0.92178 | 2.2272 | 3.149 | 2.75 | 9.8991e-10 | 9.8991e-07 | 45.4036 | 44.055 | 43.621 | 42.3254 | 5 | 190.7218 | 7.0783 | 15 | 28.7218 | 0.36 | 0.57143 | 9.8991e-10 | 9.8991e-10 | TRUE | TRUE | OK
90 | 82 | 3 | 2 | 5 | 28 | 12 | 11.64 | 11.64 | 28.5714 | 28 | 712 | 715 | 712 | 3 | 596.6115 | 65.1564 | 35 | 58.0261 | 521.3072 | 730 | 550 | 10.842 | 11.9094 | 33.7662 | 1.4943 | 0.27916 | 0 | 1.2151 | 1.4794 | 0.28779 | 0 | 1.1709 | 1.1678 | 2.75 | 2.7225 | 2.6953 | 2.6683 | 2.6683 | 2.6266 | 0.041754 | 7.4461 | 1.4114 | 0.0275 | 0.027225 | 0.026953 | 0.014943 | 0.014794 | 0.029737 | 0.0086337 | 0.0058733 | 0.0086337 | 0.0058733 | 0.014507 | 0.0031432 | 0.047387 | 0.92178 | 2.2215 | 3.1432 | 2.75 | 1.4246e-09 | 1.4246e-06 | 45.5394 | 44.1869 | 43.7635 | 42.4637 | 5 | 190.6928 | 7.1303 | 15 | 28.6928 | 0.36 | 0.57143 | 1.4246e-09 | 1.4246e-09 | TRUE | TRUE | OK
90 | 83 | 3 | 2 | 5 | 28 | 12 | 11.64 | 11.64 | 28.5714 | 28 | 712 | 715 | 712 | 3 | 596.6115 | 65.0555 | 35 | 57.8743 | 521.3362 | 730 | 550 | 10.8436 | 11.9094 | 33.6813 | 1.4945 | 0.27584 | 0 | 1.2187 | 1.4796 | 0.28437 | 0 | 1.1746 | 1.1715 | 2.75 | 2.7225 | 2.6953 | 2.6683 | 2.6683 | 2.6266 | 0.04176 | 7.451 | 1.4079 | 0.0275 | 0.027225 | 0.026953 | 0.014945 | 0.014796 | 0.029741 | 0.008531 | 0.0058034 | 0.008531 | 0.0058034 | 0.014334 | 0.0031377 | 0.047213 | 0.92178 | 2.2159 | 3.1377 | 2.75 | 1.9746e-09 | 1.9746e-06 | 45.6723 | 44.3158 | 43.9029 | 42.5989 | 5 | 190.6638 | 7.1812 | 15 | 28.6638 | 0.36 | 0.57143 | 1.9746e-09 | 1.9746e-09 | TRUE | TRUE | OK
90 | 84 | 3 | 2 | 5 | 28 | 12 | 11.64 | 11.64 | 28.5714 | 28 | 712 | 715 | 712 | 3 | 596.6115 | 64.9571 | 35 | 57.7261 | 521.3654 | 730 | 550 | 10.8452 | 11.9094 | 33.5982 | 1.4947 | 0.27259 | 0 | 1.2222 | 1.4798 | 0.28102 | 0 | 1.1782 | 1.1751 | 2.75 | 2.7225 | 2.6953 | 2.6683 | 2.6683 | 2.6266 | 0.041766 | 7.4558 | 1.4044 | 0.0275 | 0.027225 | 0.026953 | 0.014947 | 0.014798 | 0.029745 | 0.0084307 | 0.0057352 | 0.0084307 | 0.0057352 | 0.014166 | 0.0031322 | 0.047043 | 0.92178 | 2.2104 | 3.1322 | 2.75 | -9.3132e-15 | -9.3132e-12 | 45.8022 | 44.4418 | 44.0392 | 42.7312 | 5 | 190.6346 | 7.231 | 15 | 28.6346 | 0.36 | 0.57143 | -9.0804e-15 | 2.1032e-12 | TRUE | TRUE | OK
90 | 85 | 3 | 2 | 5 | 28 | 12 | 11.64 | 11.64 | 28.5714 | 28 | 712 | 715 | 712 | 3 | 596.6115 | 64.8611 | 35 | 57.5814 | 521.3947 | 730 | 550 | 10.8468 | 11.9094 | 33.517 | 1.495 | 0.26943 | 0 | 1.2255 | 1.48 | 0.27776 | 0 | 1.1818 | 1.1787 | 2.75 | 2.7225 | 2.6953 | 2.6683 | 2.6683 | 2.6265 | 0.041773 | 7.4605 | 1.401 | 0.0275 | 0.027225 | 0.026953 | 0.01495 | 0.0148 | 0.02975 | 0.0083327 | 0.0056685 | 0.0083327 | 0.0056685 | 0.014001 | 0.0031268 | 0.046878 | 0.92178 | 2.2051 | 3.1268 | 2.75 | 3.6787e-14 | 3.6787e-11 | 45.9293 | 44.5651 | 44.1724 | 42.8605 | 5 | 190.6053 | 7.2797 | 15 | 28.6053 | 0.36 | 0.57143 | 3.702e-14 | 2.2737e-12 | TRUE | TRUE | OK
90 | 86 | 3 | 2 | 5 | 28 | 12 | 11.64 | 11.64 | 28.5714 | 28 | 712 | 715 | 712 | 3 | 596.6115 | 64.7674 | 35 | 57.44 | 521.424 | 730 | 550 | 10.8485 | 11.9094 | 33.4375 | 1.4952 | 0.26633 | 0 | 1.2289 | 1.4802 | 0.27457 | 0 | 1.1853 | 1.1821 | 2.75 | 2.7225 | 2.6953 | 2.6683 | 2.6683 | 2.6265 | 0.041779 | 7.4651 | 1.3977 | 0.0275 | 0.027225 | 0.026953 | 0.014952 | 0.014802 | 0.029754 | 0.0082371 | 0.0056035 | 0.0082371 | 0.0056035 | 0.013841 | 0.0031216 | 0.046716 | 0.92178 | 2.1998 | 3.1216 | 2.75 | -8.8476e-14 | -8.8476e-11 | 46.0536 | 44.6857 | 44.3028 | 42.987 | 5 | 190.576 | 7.3274 | 15 | 28.576 | 0.36 | 0.57143 | -8.8243e-14 | 8.8941e-14 | TRUE | TRUE | OK
90 | 87 | 3 | 2 | 5 | 28 | 12 | 11.64 | 11.64 | 28.5714 | 28 | 712 | 715 | 712 | 3 | 596.6115 | 64.676 | 35 | 57.3018 | 521.4533 | 730 | 550 | 10.8501 | 11.9094 | 33.3596 | 1.4954 | 0.26331 | 0 | 1.2321 | 1.4805 | 0.27145 | 0 | 1.1887 | 1.1855 | 2.75 | 2.7225 | 2.6953 | 2.6683 | 2.6683 | 2.6265 | 0.041785 | 7.4697 | 1.3944 | 0.0275 | 0.027225 | 0.026953 | 0.014954 | 0.014805 | 0.029759 | 0.0081436 | 0.0055399 | 0.0081436 | 0.0055399 | 0.013684 | 0.0031165 | 0.046559 | 0.92178 | 2.1947 | 3.1165 | 2.75 | 1.5413e-13 | 1.5413e-10 | 46.1752 | 44.8038 | 44.4304 | 43.1107 | 5 | 190.5467 | 7.3742 | 15 | 28.5467 | 0.36 | 0.57143 | 1.539e-13 | 2.2169e-12 | TRUE | TRUE | OK
90 | 88 | 3 | 2 | 5 | 28 | 12 | 11.64 | 11.64 | 28.5714 | 28 | 712 | 715 | 712 | 3 | 596.6115 | 64.5867 | 35 | 57.1667 | 521.4827 | 730 | 550 | 10.8517 | 11.9094 | 33.2835 | 1.4956 | 0.26036 | 0 | 1.2353 | 1.4807 | 0.26841 | 0 | 1.192 | 1.1889 | 2.75 | 2.7225 | 2.6953 | 2.6683 | 2.6683 | 2.6265 | 0.041792 | 7.4742 | 1.3912 | 0.0275 | 0.027225 | 0.026953 | 0.014956 | 0.014807 | 0.029763 | 0.0080523 | 0.0054778 | 0.0080523 | 0.0054778 | 0.01353 | 0.0031115 | 0.046405 | 0.92178 | 2.1897 | 3.1115 | 2.75 | -1.6764e-14 | -1.6764e-11 | 46.2943 | 44.9193 | 44.5552 | 43.2319 | 5 | 190.5173 | 7.42 | 15 | 28.5173 | 0.36 | 0.57143 | -1.6764e-14 | 2.16e-12 | TRUE | TRUE | OK
90 | 89 | 3 | 2 | 5 | 28 | 12 | 11.64 | 11.64 | 28.5714 | 28 | 712 | 715 | 712 | 3 | 596.6115 | 64.4995 | 35 | 57.0347 | 521.512 | 730 | 550 | 10.8533 | 11.9094 | 33.2089 | 1.4959 | 0.25747 | 0 | 1.2384 | 1.4809 | 0.26543 | 0 | 1.1952 | 1.1921 | 2.75 | 2.7225 | 2.6953 | 2.6683 | 2.6683 | 2.6265 | 0.041798 | 7.4787 | 1.3881 | 0.0275 | 0.027225 | 0.026953 | 0.014959 | 0.014809 | 0.029768 | 0.007963 | 0.005417 | 0.007963 | 0.005417 | 0.01338 | 0.0031066 | 0.046254 | 0.92178 | 2.1848 | 3.1066 | 2.75 | 3.3481e-13 | 3.3481e-10 | 46.4109 | 45.0325 | 44.6775 | 43.3505 | 5 | 190.488 | 7.4649 | 15 | 28.488 | 0.36 | 0.57143 | 3.3481e-13 | 4.3769e-12 | TRUE | TRUE | OK
90 | 90 | 3 | 2 | 5 | 28 | 12 | 11.64 | 11.64 | 28.5714 | 28 | 712 | 715 | 712 | 3 | 596.6115 | 64.4144 | 35 | 56.9055 | 521.5414 | 730 | 550 | 10.855 | 11.9094 | 33.1358 | 1.4961 | 0.25465 | 0 | 1.2414 | 1.4811 | 0.26252 | 0 | 1.1984 | 1.1953 | 2.75 | 2.7225 | 2.6953 | 2.6683 | 2.6683 | 2.6265 | 0.041804 | 7.4831 | 1.3851 | 0.0275 | 0.027225 | 0.026953 | 0.014961 | 0.014811 | 0.029772 | 0.0078757 | 0.0053576 | 0.0078757 | 0.0053576 | 0.013233 | 0.0031018 | 0.046107 | 0.92178 | 2.18 | 3.1018 | 2.75 | 1.993e-13 | 1.993e-10 | 46.5252 | 45.1433 | 44.7972 | 43.4667 | 5 | 190.4586 | 7.5089 | 15 | 28.4586 | 0.36 | 0.57143 | 1.993e-13 | 1.08e-12 | TRUE | TRUE | OK
91 | 70 | 3 | 2 | 5 | 28 | 12 | 11.64 | 11.64 | 28.5714 | 28 | 712 | 715 | 712 | 3 | 595.3648 | 66.6017 | 35 | 60.1813 | 519.7675 | 730 | 550 | 10.7572 | 11.9094 | 34.7431 | 1.4991 | 0.32446 | 0 | 1.1746 | 1.4841 | 0.33449 | 0 | 1.1279 | 1.1247 | 2.75 | 2.7225 | 2.6953 | 2.6683 | 2.6683 | 2.6269 | 0.041428 | 7.3195 | 1.4523 | 0.0275 | 0.027225 | 0.026953 | 0.014991 | 0.014841 | 0.029832 | 0.010035 | 0.0068264 | 0.010035 | 0.0068264 | 0.016861 | 0.0032075 | 0.049901 | 0.92178 | 2.2857 | 3.2075 | 2.75 | -8.3613e-11 | -8.3613e-08 | 44.0214 | 42.7139 | 42.1513 | 40.8994 | 5 | 192.2325 | 6.4203 | 15 | 30.2325 | 0.36 | 0.57143 | -8.3613e-11 | 8.3613e-11 | TRUE | TRUE | OK
91 | 71 | 3 | 2 | 5 | 28 | 12 | 11.64 | 11.64 | 28.5714 | 28 | 712 | 715 | 712 | 3 | 595.3648 | 66.4614 | 35 | 59.9742 | 519.7927 | 730 | 550 | 10.7586 | 11.9094 | 34.63 | 1.4993 | 0.31993 | 0 | 1.1794 | 1.4843 | 0.32982 | 0 | 1.1329 | 1.1297 | 2.75 | 2.7225 | 2.6953 | 2.6683 | 2.6683 | 2.6269 | 0.041433 | 7.3254 | 1.4475 | 0.0275 | 0.027225 | 0.026953 | 0.014993 | 0.014843 | 0.029836 | 0.0098947 | 0.0067311 | 0.0098947 | 0.0067311 | 0.016626 | 0.0032001 | 0.049662 | 0.92178 | 2.2783 | 3.2001 | 2.75 | -1.0203e-10 | -1.0203e-07 | 44.1983 | 42.8856 | 42.3372 | 41.0797 | 5 | 192.2073 | 6.4871 | 15 | 30.2073 | 0.36 | 0.57143 | -1.0203e-10 | 1.0203e-10 | TRUE | TRUE | OK
91 | 72 | 3 | 2 | 5 | 28 | 12 | 11.64 | 11.64 | 28.5714 | 28 | 712 | 715 | 712 | 3 | 595.3648 | 66.3251 | 35 | 59.7728 | 519.8185 | 730 | 550 | 10.76 | 11.9094 | 34.5199 | 1.4995 | 0.31553 | 0 | 1.184 | 1.4845 | 0.32528 | 0 | 1.1377 | 1.1345 | 2.75 | 2.7225 | 2.6953 | 2.6683 | 2.6683 | 2.6269 | 0.041438 | 7.3311 | 1.4429 | 0.0275 | 0.027225 | 0.026953 | 0.014995 | 0.014845 | 0.02984 | 0.0097585 | 0.0066385 | 0.0097585 | 0.0066385 | 0.016397 | 0.0031928 | 0.049429 | 0.92178 | 2.271 | 3.1928 | 2.75 | -1.1136e-10 | -1.1136e-07 | 44.3707 | 43.0528 | 42.5182 | 41.2554 | 5 | 192.1815 | 6.5523 | 15 | 30.1815 | 0.36 | 0.57143 | -1.1136e-10 | 1.1136e-10 | TRUE | TRUE | OK
91 | 73 | 3 | 2 | 5 | 28 | 12 | 11.64 | 11.64 | 28.5714 | 28 | 712 | 715 | 712 | 3 | 595.3648 | 66.1928 | 35 | 59.5769 | 519.8449 | 730 | 550 | 10.7615 | 11.9094 | 34.4126 | 1.4997 | 0.31125 | 0 | 1.1884 | 1.4847 | 0.32087 | 0 | 1.1424 | 1.1392 | 2.75 | 2.7225 | 2.6953 | 2.6683 | 2.6683 | 2.6269 | 0.041444 | 7.3368 | 1.4384 | 0.0275 | 0.027225 | 0.026953 | 0.014997 | 0.014847 | 0.029844 | 0.0096261 | 0.0065484 | 0.0096261 | 0.0065484 | 0.016175 | 0.0031858 | 0.049204 | 0.92178 | 2.264 | 3.1858 | 2.75 | -1.0419e-10 | -1.0419e-07 | 44.5386 | 43.2158 | 42.6946 | 41.4265 | 5 | 192.1551 | 6.616 | 15 | 30.1551 | 0.36 | 0.57143 | -1.0419e-10 | 1.0419e-10 | TRUE | TRUE | OK
91 | 74 | 3 | 2 | 5 | 28 | 12 | 11.64 | 11.64 | 28.5714 | 28 | 712 | 715 | 712 | 3 | 595.3648 | 66.0643 | 35 | 59.3861 | 519.8717 | 730 | 550 | 10.7629 | 11.9094 | 34.3079 | 1.4999 | 0.30708 | 0 | 1.1928 | 1.4849 | 0.31658 | 0 | 1.147 | 1.1438 | 2.75 | 2.7225 | 2.6953 | 2.6683 | 2.6683 | 2.6269 | 0.04145 | 7.3424 | 1.4341 | 0.0275 | 0.027225 | 0.026953 | 0.014999 | 0.014849 | 0.029848 | 0.0094974 | 0.0064608 | 0.0094974 | 0.0064608 | 0.015958 | 0.0031789 | 0.048985 | 0.92178 | 2.2571 | 3.1789 | 2.75 | -7.1786e-11 | -7.1786e-08 | 44.7023 | 43.3746 | 42.8665 | 41.5934 | 5 | 192.1283 | 6.6782 | 15 | 30.1283 | 0.36 | 0.57143 | -7.1786e-11 | 7.1786e-11 | TRUE | TRUE | OK
91 | 75 | 3 | 2 | 5 | 28 | 12 | 11.64 | 11.64 | 28.5714 | 28 | 712 | 715 | 712 | 3 | 595.3648 | 65.9393 | 35 | 59.2004 | 519.899 | 730 | 550 | 10.7644 | 11.9094 | 34.2058 | 1.5001 | 0.30303 | 0 | 1.1971 | 1.4851 | 0.3124 | 0 | 1.1515 | 1.1483 | 2.75 | 2.7225 | 2.6953 | 2.6683 | 2.6683 | 2.6269 | 0.041455 | 7.3479 | 1.4298 | 0.0275 | 0.027225 | 0.026953 | 0.015001 | 0.014851 | 0.029852 | 0.009372 | 0.0063755 | 0.009372 | 0.0063755 | 0.015748 | 0.0031722 | 0.048772 | 0.92178 | 2.2504 | 3.1722 | 2.75 | -3.4263e-12 | -3.4263e-09 | 44.862 | 43.5295 | 43.0342 | 41.756 | 5 | 192.101 | 6.7389 | 15 | 30.101 | 0.36 | 0.57143 | -3.4256e-12 | 9.9476e-12 | TRUE | TRUE | OK
91 | 76 | 3 | 2 | 5 | 28 | 12 | 11.64 | 11.64 | 28.5714 | 28 | 712 | 715 | 712 | 3 | 595.3648 | 65.8178 | 35 | 59.0196 | 519.9267 | 730 | 550 | 10.7659 | 11.9094 | 34.1063 | 1.5003 | 0.29908 | 0 | 1.2012 | 1.4853 | 0.30833 | 0 | 1.1558 | 1.1527 | 2.75 | 2.7225 | 2.6953 | 2.6683 | 2.6683 | 2.6269 | 0.041461 | 7.3533 | 1.4256 | 0.0275 | 0.027225 | 0.026953 | 0.015003 | 0.014853 | 0.029856 | 0.00925 | 0.0062925 | 0.00925 | 0.0062925 | 0.015543 | 0.0031656 | 0.048564 | 0.92178 | 2.2438 | 3.1656 | 2.75 | 1.1322e-10 | 1.1322e-07 | 45.0178 | 43.6807 | 43.1977 | 41.9147 | 5 | 192.0733 | 6.7982 | 15 | 30.0733 | 0.36 | 0.57143 | 1.1322e-10 | 1.1322e-10 | TRUE | TRUE | OK
91 | 77 | 3 | 2 | 5 | 28 | 12 | 11.64 | 11.64 | 28.5714 | 28 | 712 | 715 | 712 | 3 | 595.3648 | 65.6996 | 35 | 58.8434 | 519.9547 | 730 | 550 | 10.7675 | 11.9094 | 34.0091 | 1.5005 | 0.29524 | 0 | 1.2053 | 1.4855 | 0.30437 | 0 | 1.1601 | 1.1569 | 2.75 | 2.7225 | 2.6953 | 2.6683 | 2.6683 | 2.6269 | 0.041467 | 7.3586 | 1.4216 | 0.0275 | 0.027225 | 0.026953 | 0.015005 | 0.014855 | 0.02986 | 0.0091312 | 0.0062117 | 0.0091312 | 0.0062117 | 0.015343 | 0.0031592 | 0.048362 | 0.92178 | 2.2374 | 3.1592 | 2.75 | 2.9218e-10 | 2.9218e-07 | 45.1698 | 43.8282 | 43.3573 | 42.0695 | 5 | 192.0453 | 6.8562 | 15 | 30.0453 | 0.36 | 0.57143 | 2.9218e-10 | 2.9218e-10 | TRUE | TRUE | OK
91 | 78 | 3 | 2 | 5 | 28 | 12 | 11.64 | 11.64 | 28.5714 | 28 | 712 | 715 | 712 | 3 | 595.3648 | 65.5846 | 35 | 58.6716 | 519.983 | 730 | 550 | 10.769 | 11.9094 | 33.9142 | 1.5007 | 0.2915 | 0 | 1.2092 | 1.4857 | 0.30051 | 0 | 1.1642 | 1.1611 | 2.75 | 2.7225 | 2.6953 | 2.6683 | 2.6683 | 2.6268 | 0.041473 | 7.3638 | 1.4176 | 0.0275 | 0.027225 | 0.026953 | 0.015007 | 0.014857 | 0.029865 | 0.0090154 | 0.0061329 | 0.0090154 | 0.0061329 | 0.015148 | 0.003153 | 0.048166 | 0.92178 | 2.2312 | 3.153 | 2.75 | 5.4893e-10 | 5.4893e-07 | 45.3181 | 43.9721 | 43.513 | 42.2206 | 5 | 192.017 | 6.9129 | 15 | 30.017 | 0.36 | 0.57143 | 5.4893e-10 | 5.4893e-10 | TRUE | TRUE | OK
91 | 79 | 3 | 2 | 5 | 28 | 12 | 11.64 | 11.64 | 28.5714 | 28 | 712 | 715 | 712 | 3 | 595.3648 | 65.4726 | 35 | 58.5042 | 520.0116 | 730 | 550 | 10.7706 | 11.9094 | 33.8216 | 1.5009 | 0.28785 | 0 | 1.2131 | 1.4859 | 0.29675 | 0 | 1.1683 | 1.1651 | 2.75 | 2.7225 | 2.6953 | 2.6683 | 2.6683 | 2.6268 | 0.041479 | 7.369 | 1.4137 | 0.0275 | 0.027225 | 0.026953 | 0.015009 | 0.014859 | 0.029869 | 0.0089026 | 0.0060562 | 0.0089026 | 0.0060562 | 0.014959 | 0.0031469 | 0.047975 | 0.92178 | 2.2251 | 3.1469 | 2.75 | 9.0017e-10 | 9.0017e-07 | 45.463 | 44.1127 | 43.6651 | 42.3682 | 5 | 191.9884 | 6.9684 | 15 | 29.9884 | 0.36 | 0.57143 | 9.0017e-10 | 9.0017e-10 | TRUE | TRUE | OK
91 | 80 | 3 | 2 | 5 | 28 | 12 | 11.64 | 11.64 | 28.5714 | 28 | 712 | 715 | 712 | 3 | 595.3648 | 65.3635 | 35 | 58.3409 | 520.0404 | 730 | 550 | 10.7722 | 11.9094 | 33.7311 | 1.5012 | 0.28429 | 0 | 1.2169 | 1.4862 | 0.29309 | 0 | 1.1722 | 1.1691 | 2.75 | 2.7225 | 2.6953 | 2.6683 | 2.6683 | 2.6268 | 0.041485 | 7.374 | 1.41 | 0.0275 | 0.027225 | 0.026953 | 0.015012 | 0.014862 | 0.029873 | 0.0087926 | 0.0059814 | 0.0087926 | 0.0059814 | 0.014774 | 0.0031409 | 0.047788 | 0.92178 | 2.2192 | 3.1409 | 2.75 | 1.3632e-09 | 1.3632e-06 | 45.6045 | 44.25 | 43.8136 | 42.5123 | 5 | 191.9596 | 7.0226 | 15 | 29.9596 | 0.36 | 0.57143 | 1.3632e-09 | 1.3632e-09 | TRUE | TRUE | OK
91 | 81 | 3 | 2 | 5 | 28 | 12 | 11.64 | 11.64 | 28.5714 | 28 | 712 | 715 | 712 | 3 | 595.3648 | 65.2572 | 35 | 58.1816 | 520.0694 | 730 | 550 | 10.7737 | 11.9094 | 33.6427 | 1.5014 | 0.28083 | 0 | 1.2206 | 1.4864 | 0.28951 | 0 | 1.1761 | 1.173 | 2.75 | 2.7225 | 2.6953 | 2.6683 | 2.6683 | 2.6268 | 0.041491 | 7.379 | 1.4063 | 0.0275 | 0.027225 | 0.026953 | 0.015014 | 0.014864 | 0.029878 | 0.0086853 | 0.0059084 | 0.0086853 | 0.0059084 | 0.014594 | 0.0031351 | 0.047606 | 0.92178 | 2.2133 | 3.1351 | 2.75 | 1.9566e-09 | 1.9566e-06 | 45.7428 | 44.3842 | 43.9587 | 42.6531 | 5 | 191.9306 | 7.0757 | 15 | 29.9306 | 0.36 | 0.57143 | 1.9566e-09 | 1.9566e-09 | TRUE | TRUE | OK
91 | 82 | 3 | 2 | 5 | 28 | 12 | 11.64 | 11.64 | 28.5714 | 28 | 712 | 715 | 712 | 3 | 595.3648 | 65.1537 | 35 | 58.0261 | 520.0986 | 730 | 550 | 10.7753 | 11.9094 | 33.5563 | 1.5016 | 0.27744 | 0 | 1.2242 | 1.4866 | 0.28602 | 0 | 1.1799 | 1.1767 | 2.75 | 2.7225 | 2.6953 | 2.6683 | 2.6683 | 2.6268 | 0.041497 | 7.3839 | 1.4027 | 0.0275 | 0.027225 | 0.026953 | 0.015016 | 0.014866 | 0.029882 | 0.0085807 | 0.0058372 | 0.0085807 | 0.0058372 | 0.014418 | 0.0031294 | 0.047429 | 0.92178 | 2.2077 | 3.1294 | 2.75 | 8.8476e-14 | 8.8476e-11 | 45.878 | 44.5153 | 44.1005 | 42.7906 | 5 | 191.9014 | 7.1276 | 15 | 29.9014 | 0.36 | 0.57143 | 8.8708e-14 | 2.2737e-12 | TRUE | TRUE | OK
91 | 83 | 3 | 2 | 5 | 28 | 12 | 11.64 | 11.64 | 28.5714 | 28 | 712 | 715 | 712 | 3 | 595.3648 | 65.0527 | 35 | 57.8743 | 520.1279 | 730 | 550 | 10.7769 | 11.9094 | 33.4718 | 1.5018 | 0.27414 | 0 | 1.2277 | 1.4868 | 0.28262 | 0 | 1.1836 | 1.1804 | 2.75 | 2.7225 | 2.6953 | 2.6683 | 2.6683 | 2.6268 | 0.041504 | 7.3888 | 1.3991 | 0.0275 | 0.027225 | 0.026953 | 0.015018 | 0.014868 | 0.029887 | 0.0084786 | 0.0057677 | 0.0084786 | 0.0057677 | 0.014246 | 0.0031239 | 0.047257 | 0.92178 | 2.2021 | 3.1239 | 2.75 | -4.2375e-14 | -4.2375e-11 | 46.0101 | 44.6435 | 44.2391 | 42.9251 | 5 | 191.8721 | 7.1784 | 15 | 29.8721 | 0.36 | 0.57143 | -4.2608e-14 | 1.1369e-13 | TRUE | TRUE | OK
91 | 84 | 3 | 2 | 5 | 28 | 12 | 11.64 | 11.64 | 28.5714 | 28 | 712 | 715 | 712 | 3 | 595.3648 | 64.9542 | 35 | 57.7261 | 520.1573 | 730 | 550 | 10.7786 | 11.9094 | 33.3892 | 1.5021 | 0.27092 | 0 | 1.2311 | 1.487 | 0.2793 | 0 | 1.1872 | 1.1841 | 2.75 | 2.7225 | 2.6953 | 2.6683 | 2.6683 | 2.6268 | 0.04151 | 7.3935 | 1.3957 | 0.0275 | 0.027225 | 0.026953 | 0.015021 | 0.01487 | 0.029891 | 0.0083789 | 0.0056999 | 0.0083789 | 0.0056999 | 0.014079 | 0.0031184 | 0.047088 | 0.92178 | 2.1967 | 3.1184 | 2.75 | 1.1176e-14 | 1.1176e-11 | 46.1393 | 44.7689 | 44.3746 | 43.0566 | 5 | 191.8427 | 7.2281 | 15 | 29.8427 | 0.36 | 0.57143 | 1.071e-14 | 2.1032e-12 | TRUE | TRUE | OK
91 | 85 | 3 | 2 | 5 | 28 | 12 | 11.64 | 11.64 | 28.5714 | 28 | 712 | 715 | 712 | 3 | 595.3648 | 64.8582 | 35 | 57.5814 | 520.1867 | 730 | 550 | 10.7802 | 11.9094 | 33.3083 | 1.5023 | 0.26777 | 0 | 1.2345 | 1.4873 | 0.27605 | 0 | 1.1907 | 1.1876 | 2.75 | 2.7225 | 2.6953 | 2.6683 | 2.6683 | 2.6268 | 0.041516 | 7.3982 | 1.3923 | 0.0275 | 0.027225 | 0.026953 | 0.015023 | 0.014873 | 0.029896 | 0.0082815 | 0.0056337 | 0.0082815 | 0.0056337 | 0.013915 | 0.0031131 | 0.046924 | 0.92178 | 2.1913 | 3.1131 | 2.75 | 1.5786e-13 | 1.5786e-10 | 46.2657 | 44.8915 | 44.5071 | 43.1852 | 5 | 191.8133 | 7.2768 | 15 | 29.8133 | 0.36 | 0.57143 | 1.5809e-13 | 1.9895e-12 | TRUE | TRUE | OK
91 | 86 | 3 | 2 | 5 | 28 | 12 | 11.64 | 11.64 | 28.5714 | 28 | 712 | 715 | 712 | 3 | 595.3648 | 64.7644 | 35 | 57.44 | 520.2162 | 730 | 550 | 10.7818 | 11.9094 | 33.2293 | 1.5025 | 0.2647 | 0 | 1.2378 | 1.4875 | 0.27288 | 0 | 1.1942 | 1.1911 | 2.75 | 2.7225 | 2.6953 | 2.6683 | 2.6683 | 2.6268 | 0.041522 | 7.4029 | 1.389 | 0.0275 | 0.027225 | 0.026953 | 0.015025 | 0.014875 | 0.0299 | 0.0081865 | 0.005569 | 0.0081865 | 0.005569 | 0.013755 | 0.0031079 | 0.046763 | 0.92178 | 2.1861 | 3.1079 | 2.75 | 5.3085e-14 | 5.3085e-11 | 46.3893 | 45.0115 | 44.6368 | 43.311 | 5 | 191.7838 | 7.3244 | 15 | 29.7838 | 0.36 | 0.57143 | 5.2387e-14 | 5.6843e-14 | TRUE | TRUE | OK
91 | 87 | 3 | 2 | 5 | 28 | 12 | 11.64 | 11.64 | 28.5714 | 28 | 712 | 715 | 712 | 3 | 595.3648 | 64.6729 | 35 | 57.3018 | 520.2458 | 730 | 550 | 10.7834 | 11.9094 | 33.1519 | 1.5027 | 0.26169 | 0 | 1.241 | 1.4877 | 0.26979 | 0 | 1.1975 | 1.1944 | 2.75 | 2.7225 | 2.6953 | 2.6683 | 2.6683 | 2.6268 | 0.041528 | 7.4074 | 1.3857 | 0.0275 | 0.027225 | 0.026953 | 0.015027 | 0.014877 | 0.029904 | 0.0080936 | 0.0055058 | 0.0080936 | 0.0055058 | 0.013599 | 0.0031028 | 0.046607 | 0.92178 | 2.181 | 3.1028 | 2.75 | 2.2445e-13 | 2.2445e-10 | 46.5103 | 45.1289 | 44.7637 | 43.4342 | 5 | 191.7542 | 7.3711 | 15 | 29.7542 | 0.36 | 0.57143 | 2.2468e-13 | 7.9581e-13 | TRUE | TRUE | OK
91 | 88 | 3 | 2 | 5 | 28 | 12 | 11.64 | 11.64 | 28.5714 | 28 | 712 | 715 | 712 | 3 | 595.3648 | 64.5836 | 35 | 57.1667 | 520.2753 | 730 | 550 | 10.785 | 11.9094 | 33.0761 | 1.503 | 0.25876 | 0 | 1.2442 | 1.4879 | 0.26676 | 0 | 1.2009 | 1.1978 | 2.75 | 2.7225 | 2.6953 | 2.6683 | 2.6683 | 2.6268 | 0.041535 | 7.4119 | 1.3826 | 0.0275 | 0.027225 | 0.026953 | 0.01503 | 0.014879 | 0.029909 | 0.0080028 | 0.0054441 | 0.0080028 | 0.0054441 | 0.013447 | 0.0030978 | 0.046454 | 0.92178 | 2.1761 | 3.0978 | 2.75 | 3.2736e-13 | 3.2736e-10 | 46.6288 | 45.2439 | 44.8879 | 43.5547 | 5 | 191.7247 | 7.4169 | 15 | 29.7247 | 0.36 | 0.57143 | 3.2713e-13 | 1.1937e-12 | TRUE | TRUE | OK
91 | 89 | 3 | 2 | 5 | 28 | 12 | 11.64 | 11.64 | 28.5714 | 28 | 712 | 715 | 712 | 3 | 595.3648 | 64.4964 | 35 | 57.0347 | 520.3049 | 730 | 550 | 10.7867 | 11.9094 | 33.0019 | 1.5032 | 0.25589 | 0 | 1.2473 | 1.4882 | 0.2638 | 0 | 1.2041 | 1.201 | 2.75 | 2.7225 | 2.6953 | 2.6683 | 2.6683 | 2.6268 | 0.041541 | 7.4163 | 1.3795 | 0.0275 | 0.027225 | 0.026953 | 0.015032 | 0.014882 | 0.029913 | 0.0079141 | 0.0053837 | 0.0079141 | 0.0053837 | 0.013298 | 0.003093 | 0.046304 | 0.92178 | 2.1712 | 3.093 | 2.75 | 2.3562e-13 | 2.3562e-10 | 46.7448 | 45.3564 | 45.0095 | 43.6726 | 5 | 191.6951 | 7.4617 | 15 | 29.6951 | 0.36 | 0.57143 | 2.3562e-13 | 2.3562e-13 | TRUE | TRUE | OK
91 | 90 | 3 | 2 | 5 | 28 | 12 | 11.64 | 11.64 | 28.5714 | 28 | 712 | 715 | 712 | 3 | 595.3648 | 64.4111 | 35 | 56.9055 | 520.3344 | 730 | 550 | 10.7883 | 11.9094 | 32.9292 | 1.5034 | 0.25308 | 0 | 1.2503 | 1.4884 | 0.26091 | 0 | 1.2073 | 1.2042 | 2.75 | 2.7225 | 2.6953 | 2.6683 | 2.6683 | 2.6268 | 0.041547 | 7.4207 | 1.3764 | 0.0275 | 0.027225 | 0.026953 | 0.015034 | 0.014884 | 0.029918 | 0.0078273 | 0.0053247 | 0.0078273 | 0.0053247 | 0.013152 | 0.0030882 | 0.046158 | 0.92178 | 2.1664 | 3.0882 | 2.75 | 4.5216e-13 | 4.5216e-10 | 46.8584 | 45.4667 | 45.1285 | 43.7882 | 5 | 191.6656 | 7.5056 | 15 | 29.6656 | 0.36 | 0.57143 | 4.5286e-13 | 4.4906e-12 | TRUE | TRUE | OK
92 | 70 | 3 | 2 | 5 | 28 | 12 | 11.64 | 11.64 | 28.5714 | 28 | 712 | 715 | 712 | 3 | 594.1179 | 66.5998 | 35 | 60.1813 | 518.556 | 730 | 550 | 10.6915 | 11.9094 | 34.5292 | 1.5063 | 0.32247 | 0 | 1.1838 | 1.4912 | 0.33245 | 0 | 1.1371 | 1.1339 | 2.75 | 2.7225 | 2.6953 | 2.6683 | 2.6683 | 2.6271 | 0.041174 | 7.2585 | 1.4433 | 0.0275 | 0.027225 | 0.026953 | 0.015063 | 0.014912 | 0.029975 | 0.0099734 | 0.0067846 | 0.0099734 | 0.0067846 | 0.016758 | 0.0031934 | 0.049927 | 0.92178 | 2.2717 | 3.1934 | 2.75 | -2.0833e-10 | -2.0833e-07 | 44.3659 | 43.0482 | 42.4948 | 41.2327 | 5 | 193.444 | 6.4185 | 15 | 31.444 | 0.36 | 0.57143 | -2.0833e-10 | 2.0833e-10 | TRUE | TRUE | OK
92 | 71 | 3 | 2 | 5 | 28 | 12 | 11.64 | 11.64 | 28.5714 | 28 | 712 | 715 | 712 | 3 | 594.1179 | 66.4594 | 35 | 59.9742 | 518.5814 | 730 | 550 | 10.6928 | 11.9094 | 34.4168 | 1.5065 | 0.31797 | 0 | 1.1885 | 1.4914 | 0.32781 | 0 | 1.142 | 1.1388 | 2.75 | 2.7225 | 2.6953 | 2.6683 | 2.6683 | 2.6271 | 0.04118 | 7.2643 | 1.4386 | 0.0275 | 0.027225 | 0.026953 | 0.015065 | 0.014914 | 0.029979 | 0.0098342 | 0.0066899 | 0.0098342 | 0.0066899 | 0.016524 | 0.003186 | 0.049689 | 0.92178 | 2.2643 | 3.186 | 2.75 | -2.2685e-10 | -2.2685e-07 | 44.5419 | 43.2189 | 42.6797 | 41.412 | 5 | 193.4186 | 6.4852 | 15 | 31.4186 | 0.36 | 0.57143 | -2.2685e-10 | 2.2685e-10 | TRUE | TRUE | OK
92 | 72 | 3 | 2 | 5 | 28 | 12 | 11.64 | 11.64 | 28.5714 | 28 | 712 | 715 | 712 | 3 | 594.1179 | 66.3231 | 35 | 59.7728 | 518.6075 | 730 | 550 | 10.6943 | 11.9094 | 34.3073 | 1.5067 | 0.3136 | 0 | 1.1931 | 1.4916 | 0.3233 | 0 | 1.1468 | 1.1436 | 2.75 | 2.7225 | 2.6953 | 2.6683 | 2.6683 | 2.6271 | 0.041185 | 7.27 | 1.434 | 0.0275 | 0.027225 | 0.026953 | 0.015067 | 0.014916 | 0.029983 | 0.0096989 | 0.0065979 | 0.0096989 | 0.0065979 | 0.016297 | 0.0031788 | 0.049459 | 0.92178 | 2.2571 | 3.1788 | 2.75 | -2.2144e-10 | -2.2144e-07 | 44.7132 | 43.3852 | 42.8597 | 41.5867 | 5 | 193.3925 | 6.5503 | 15 | 31.3925 | 0.36 | 0.57143 | -2.2144e-10 | 2.2144e-10 | TRUE | TRUE | OK
92 | 73 | 3 | 2 | 5 | 28 | 12 | 11.64 | 11.64 | 28.5714 | 28 | 712 | 715 | 712 | 3 | 594.1179 | 66.1908 | 35 | 59.5769 | 518.6341 | 730 | 550 | 10.6957 | 11.9094 | 34.2005 | 1.5069 | 0.30934 | 0 | 1.1976 | 1.4918 | 0.31891 | 0 | 1.1515 | 1.1483 | 2.75 | 2.7225 | 2.6953 | 2.6683 | 2.6683 | 2.6271 | 0.041191 | 7.2757 | 1.4296 | 0.0275 | 0.027225 | 0.026953 | 0.015069 | 0.014918 | 0.029987 | 0.0095673 | 0.0065084 | 0.0095673 | 0.0065084 | 0.016076 | 0.0031718 | 0.049235 | 0.92178 | 2.25 | 3.1718 | 2.75 | -1.804e-10 | -1.804e-07 | 44.8803 | 43.5473 | 43.0351 | 41.7569 | 5 | 193.3659 | 6.6139 | 15 | 31.3659 | 0.36 | 0.57143 | -1.804e-10 | 1.804e-10 | TRUE | TRUE | OK
92 | 74 | 3 | 2 | 5 | 28 | 12 | 11.64 | 11.64 | 28.5714 | 28 | 712 | 715 | 712 | 3 | 594.1179 | 66.0621 | 35 | 59.3861 | 518.6612 | 730 | 550 | 10.6972 | 11.9094 | 34.0964 | 1.5071 | 0.3052 | 0 | 1.2019 | 1.492 | 0.31464 | 0 | 1.156 | 1.1529 | 2.75 | 2.7225 | 2.6953 | 2.6683 | 2.6683 | 2.6271 | 0.041196 | 7.2812 | 1.4252 | 0.0275 | 0.027225 | 0.026953 | 0.015071 | 0.01492 | 0.029991 | 0.0094393 | 0.0064213 | 0.0094393 | 0.0064213 | 0.015861 | 0.003165 | 0.049017 | 0.92178 | 2.2432 | 3.165 | 2.75 | -8.9974e-11 | -8.9974e-08 | 45.0431 | 43.7053 | 43.2061 | 41.9228 | 5 | 193.3388 | 6.676 | 15 | 31.3388 | 0.36 | 0.57143 | -8.9974e-11 | 8.9973e-11 | TRUE | TRUE | OK
92 | 75 | 3 | 2 | 5 | 28 | 12 | 11.64 | 11.64 | 28.5714 | 28 | 712 | 715 | 712 | 3 | 594.1179 | 65.9371 | 35 | 59.2004 | 518.6888 | 730 | 550 | 10.6986 | 11.9094 | 33.9949 | 1.5073 | 0.30118 | 0 | 1.2061 | 1.4922 | 0.31049 | 0 | 1.1605 | 1.1573 | 2.75 | 2.7225 | 2.6953 | 2.6683 | 2.6683 | 2.6271 | 0.041202 | 7.2867 | 1.421 | 0.0275 | 0.027225 | 0.026953 | 0.015073 | 0.014922 | 0.029995 | 0.0093148 | 0.0063366 | 0.0093148 | 0.0063366 | 0.015651 | 0.0031583 | 0.048805 | 0.92178 | 2.2365 | 3.1583 | 2.75 | 6.5536e-11 | 6.5536e-08 | 45.2019 | 43.8593 | 43.3728 | 42.0846 | 5 | 193.3112 | 6.7366 | 15 | 31.3112 | 0.36 | 0.57143 | 6.5536e-11 | 6.5535e-11 | TRUE | TRUE | OK
92 | 76 | 3 | 2 | 5 | 28 | 12 | 11.64 | 11.64 | 28.5714 | 28 | 712 | 715 | 712 | 3 | 594.1179 | 65.8155 | 35 | 59.0196 | 518.7167 | 730 | 550 | 10.7001 | 11.9094 | 33.8959 | 1.5075 | 0.29726 | 0 | 1.2103 | 1.4924 | 0.30645 | 0 | 1.1648 | 1.1617 | 2.75 | 2.7225 | 2.6953 | 2.6683 | 2.6683 | 2.6271 | 0.041208 | 7.292 | 1.4168 | 0.0275 | 0.027225 | 0.026953 | 0.015075 | 0.014924 | 0.03 | 0.0091935 | 0.0062541 | 0.0091935 | 0.0062541 | 0.015448 | 0.0031518 | 0.048599 | 0.92178 | 2.23 | 3.1518 | 2.75 | 3.0363e-10 | 3.0363e-07 | 45.3568 | 44.0097 | 43.5355 | 42.2424 | 5 | 193.2833 | 6.7959 | 15 | 31.2833 | 0.36 | 0.57143 | 3.0363e-10 | 3.0363e-10 | TRUE | TRUE | OK
92 | 77 | 3 | 2 | 5 | 28 | 12 | 11.64 | 11.64 | 28.5714 | 28 | 712 | 715 | 712 | 3 | 594.1179 | 65.6972 | 35 | 58.8434 | 518.745 | 730 | 550 | 10.7017 | 11.9094 | 33.7993 | 1.5077 | 0.29344 | 0 | 1.2143 | 1.4927 | 0.30251 | 0 | 1.169 | 1.1659 | 2.75 | 2.7225 | 2.6953 | 2.6683 | 2.6683 | 2.6271 | 0.041214 | 7.2973 | 1.4128 | 0.0275 | 0.027225 | 0.026953 | 0.015077 | 0.014927 | 0.030004 | 0.0090754 | 0.0061737 | 0.0090754 | 0.0061737 | 0.015249 | 0.0031454 | 0.048399 | 0.92178 | 2.2236 | 3.1454 | 2.75 | 6.4315e-10 | 6.4315e-07 | 45.508 | 44.1563 | 43.6942 | 42.3964 | 5 | 193.255 | 6.8538 | 15 | 31.255 | 0.36 | 0.57143 | 6.4315e-10 | 6.4315e-10 | TRUE | TRUE | OK
92 | 78 | 3 | 2 | 5 | 28 | 12 | 11.64 | 11.64 | 28.5714 | 28 | 712 | 715 | 712 | 3 | 594.1179 | 65.5821 | 35 | 58.6716 | 518.7735 | 730 | 550 | 10.7032 | 11.9094 | 33.7049 | 1.508 | 0.28972 | 0 | 1.2182 | 1.4929 | 0.29868 | 0 | 1.1732 | 1.17 | 2.75 | 2.7225 | 2.6953 | 2.6683 | 2.6683 | 2.6271 | 0.04122 | 7.3025 | 1.4089 | 0.0275 | 0.027225 | 0.026953 | 0.01508 | 0.014929 | 0.030008 | 0.0089603 | 0.0060955 | 0.0089603 | 0.0060955 | 0.015056 | 0.0031392 | 0.048203 | 0.92178 | 2.2174 | 3.1392 | 2.75 | 1.1044e-09 | 1.1044e-06 | 45.6555 | 44.2995 | 43.849 | 42.5467 | 5 | 193.2265 | 6.9105 | 15 | 31.2265 | 0.36 | 0.57143 | 1.1044e-09 | 1.1044e-09 | TRUE | TRUE | OK
92 | 79 | 3 | 2 | 5 | 28 | 12 | 11.64 | 11.64 | 28.5714 | 28 | 712 | 715 | 712 | 3 | 594.1179 | 65.47 | 35 | 58.5042 | 518.8023 | 730 | 550 | 10.7048 | 11.9094 | 33.6128 | 1.5082 | 0.28609 | 0 | 1.2221 | 1.4931 | 0.29494 | 0 | 1.1772 | 1.1741 | 2.75 | 2.7225 | 2.6953 | 2.6683 | 2.6683 | 2.6271 | 0.041226 | 7.3076 | 1.405 | 0.0275 | 0.027225 | 0.026953 | 0.015082 | 0.014931 | 0.030013 | 0.0088482 | 0.0060192 | 0.0088482 | 0.0060192 | 0.014867 | 0.0031332 | 0.048013 | 0.92178 | 2.2114 | 3.1332 | 2.75 | 1.7084e-09 | 1.7084e-06 | 45.7997 | 44.4394 | 44.0003 | 42.6934 | 5 | 193.1977 | 6.9658 | 15 | 31.1977 | 0.36 | 0.57143 | 1.7084e-09 | 1.7084e-09 | TRUE | TRUE | OK
92 | 80 | 3 | 2 | 5 | 28 | 12 | 11.64 | 11.64 | 28.5714 | 28 | 712 | 715 | 712 | 3 | 594.1179 | 65.3609 | 35 | 58.3409 | 518.8314 | 730 | 550 | 10.7063 | 11.9094 | 33.5228 | 1.5084 | 0.28256 | 0 | 1.2258 | 1.4933 | 0.2913 | 0 | 1.1811 | 1.178 | 2.75 | 2.7225 | 2.6953 | 2.6683 | 2.6683 | 2.6271 | 0.041232 | 7.3127 | 1.4013 | 0.0275 | 0.027225 | 0.026953 | 0.015084 | 0.014933 | 0.030017 | 0.0087389 | 0.0059448 | 0.0087389 | 0.0059448 | 0.014684 | 0.0031272 | 0.047828 | 0.92178 | 2.2054 | 3.1272 | 2.75 | -3.3062e-14 | -3.3062e-11 | 45.9404 | 44.5759 | 44.148 | 42.8367 | 5 | 193.1686 | 7.02 | 15 | 31.1686 | 0.36 | 0.57143 | -3.3295e-14 | 1.1937e-12 | TRUE | TRUE | OK
92 | 81 | 3 | 2 | 5 | 28 | 12 | 11.64 | 11.64 | 28.5714 | 28 | 712 | 715 | 712 | 3 | 594.1179 | 65.2545 | 35 | 58.1816 | 518.8606 | 730 | 550 | 10.7079 | 11.9094 | 33.4348 | 1.5086 | 0.27911 | 0 | 1.2295 | 1.4935 | 0.28774 | 0 | 1.185 | 1.1819 | 2.75 | 2.7225 | 2.6953 | 2.6683 | 2.6683 | 2.6271 | 0.041238 | 7.3176 | 1.3976 | 0.0275 | 0.027225 | 0.026953 | 0.015086 | 0.014935 | 0.030021 | 0.0086323 | 0.0058723 | 0.0086323 | 0.0058723 | 0.014505 | 0.0031214 | 0.047647 | 0.92178 | 2.1997 | 3.1214 | 2.75 | -2.2352e-14 | -2.2352e-11 | 46.0779 | 44.7094 | 44.2923 | 42.9767 | 5 | 193.1394 | 7.073 | 15 | 31.1394 | 0.36 | 0.57143 | -2.2352e-14 | 3.0695e-12 | TRUE | TRUE | OK
92 | 82 | 3 | 2 | 5 | 28 | 12 | 11.64 | 11.64 | 28.5714 | 28 | 712 | 715 | 712 | 3 | 594.1179 | 65.1509 | 35 | 58.0261 | 518.89 | 730 | 550 | 10.7095 | 11.9094 | 33.3489 | 1.5088 | 0.27575 | 0 | 1.2331 | 1.4938 | 0.28428 | 0 | 1.1887 | 1.1856 | 2.75 | 2.7225 | 2.6953 | 2.6683 | 2.6683 | 2.6271 | 0.041244 | 7.3225 | 1.394 | 0.0275 | 0.027225 | 0.026953 | 0.015088 | 0.014938 | 0.030026 | 0.0085283 | 0.0058015 | 0.0085283 | 0.0058015 | 0.01433 | 0.0031158 | 0.047472 | 0.92178 | 2.194 | 3.1158 | 2.75 | -1.397e-14 | -1.397e-11 | 46.2124 | 44.8398 | 44.4333 | 43.1136 | 5 | 193.11 | 7.1248 | 15 | 31.11 | 0.36 | 0.57143 | -1.4435e-14 | 1.0232e-12 | TRUE | TRUE | OK
92 | 83 | 3 | 2 | 5 | 28 | 12 | 11.64 | 11.64 | 28.5714 | 28 | 712 | 715 | 712 | 3 | 594.1179 | 65.0499 | 35 | 57.8743 | 518.9195 | 730 | 550 | 10.7111 | 11.9094 | 33.2648 | 1.5091 | 0.27247 | 0 | 1.2366 | 1.494 | 0.28089 | 0 | 1.1924 | 1.1893 | 2.75 | 2.7225 | 2.6953 | 2.6683 | 2.6683 | 2.6271 | 0.04125 | 7.3273 | 1.3905 | 0.0275 | 0.027225 | 0.026953 | 0.015091 | 0.01494 | 0.03003 | 0.0084268 | 0.0057325 | 0.0084268 | 0.0057325 | 0.014159 | 0.0031103 | 0.0473 | 0.92178 | 2.1885 | 3.1103 | 2.75 | 1.5041e-13 | 1.5041e-10 | 46.3438 | 44.9673 | 44.5711 | 43.2473 | 5 | 193.0805 | 7.1755 | 15 | 31.0805 | 0.36 | 0.57143 | 1.5018e-13 | 1.1937e-12 | TRUE | TRUE | OK
92 | 84 | 3 | 2 | 5 | 28 | 12 | 11.64 | 11.64 | 28.5714 | 28 | 712 | 715 | 712 | 3 | 594.1179 | 64.9513 | 35 | 57.7261 | 518.9491 | 730 | 550 | 10.7127 | 11.9094 | 33.1827 | 1.5093 | 0.26926 | 0 | 1.24 | 1.4942 | 0.27759 | 0 | 1.196 | 1.1929 | 2.75 | 2.7225 | 2.6953 | 2.6683 | 2.6683 | 2.6271 | 0.041256 | 7.3321 | 1.387 | 0.0275 | 0.027225 | 0.026953 | 0.015093 | 0.014942 | 0.030035 | 0.0083277 | 0.0056651 | 0.0083277 | 0.0056651 | 0.013993 | 0.0031049 | 0.047133 | 0.92178 | 2.1831 | 3.1049 | 2.75 | 9.5461e-14 | 9.5461e-11 | 46.4723 | 45.092 | 44.7059 | 43.3781 | 5 | 193.0509 | 7.2252 | 15 | 31.0509 | 0.36 | 0.57143 | 9.5228e-14 | 2.3306e-12 | TRUE | TRUE | OK
92 | 85 | 3 | 2 | 5 | 28 | 12 | 11.64 | 11.64 | 28.5714 | 28 | 712 | 715 | 712 | 3 | 594.1179 | 64.8552 | 35 | 57.5814 | 518.9787 | 730 | 550 | 10.7143 | 11.9094 | 33.1023 | 1.5095 | 0.26613 | 0 | 1.2434 | 1.4944 | 0.27437 | 0 | 1.1995 | 1.1964 | 2.75 | 2.7225 | 2.6953 | 2.6683 | 2.6683 | 2.6271 | 0.041262 | 7.3367 | 1.3837 | 0.0275 | 0.027225 | 0.026953 | 0.015095 | 0.014944 | 0.030039 | 0.008231 | 0.0055993 | 0.008231 | 0.0055993 | 0.01383 | 0.0030996 | 0.046969 | 0.92178 | 2.1778 | 3.0996 | 2.75 | 2.2119e-13 | 2.2119e-10 | 46.598 | 45.214 | 44.8378 | 43.506 | 5 | 193.0213 | 7.2738 | 15 | 31.0213 | 0.36 | 0.57143 | 2.2072e-13 | 2.1032e-12 | TRUE | TRUE | OK
92 | 86 | 3 | 2 | 5 | 28 | 12 | 11.64 | 11.64 | 28.5714 | 28 | 712 | 715 | 712 | 3 | 594.1179 | 64.7614 | 35 | 57.44 | 519.0085 | 730 | 550 | 10.7159 | 11.9094 | 33.0236 | 1.5097 | 0.26308 | 0 | 1.2467 | 1.4946 | 0.27122 | 0 | 1.203 | 1.1999 | 2.75 | 2.7225 | 2.6953 | 2.6683 | 2.6683 | 2.6271 | 0.041269 | 7.3413 | 1.3804 | 0.0275 | 0.027225 | 0.026953 | 0.015097 | 0.014946 | 0.030044 | 0.0081365 | 0.005535 | 0.0081365 | 0.005535 | 0.013671 | 0.0030944 | 0.04681 | 0.92178 | 2.1726 | 3.0944 | 2.75 | 3.8883e-13 | 3.8883e-10 | 46.721 | 45.3333 | 44.9667 | 43.6312 | 5 | 192.9915 | 7.3214 | 15 | 30.9915 | 0.36 | 0.57143 | 3.8836e-13 | 1.0232e-12 | TRUE | TRUE | OK
92 | 87 | 3 | 2 | 5 | 28 | 12 | 11.64 | 11.64 | 28.5714 | 28 | 712 | 715 | 712 | 3 | 594.1179 | 64.6699 | 35 | 57.3018 | 519.0382 | 730 | 550 | 10.7175 | 11.9094 | 32.9466 | 1.51 | 0.26009 | 0 | 1.2499 | 1.4949 | 0.26814 | 0 | 1.2063 | 1.2032 | 2.75 | 2.7225 | 2.6953 | 2.6683 | 2.6683 | 2.627 | 0.041275 | 7.3459 | 1.3772 | 0.0275 | 0.027225 | 0.026953 | 0.0151 | 0.014949 | 0.030048 | 0.0080442 | 0.0054722 | 0.0080442 | 0.0054722 | 0.013516 | 0.0030893 | 0.046654 | 0.92178 | 2.1675 | 3.0893 | 2.75 | 2.4447e-13 | 2.4447e-10 | 46.8414 | 45.4501 | 45.0929 | 43.7536 | 5 | 192.9618 | 7.368 | 15 | 30.9618 | 0.36 | 0.57143 | 2.4471e-13 | 1.08e-12 | TRUE | TRUE | OK
92 | 88 | 3 | 2 | 5 | 28 | 12 | 11.64 | 11.64 | 28.5714 | 28 | 712 | 715 | 712 | 3 | 594.1179 | 64.5805 | 35 | 57.1667 | 519.068 | 730 | 550 | 10.7192 | 11.9094 | 32.8712 | 1.5102 | 0.25718 | 0 | 1.253 | 1.4951 | 0.26513 | 0 | 1.2096 | 1.2065 | 2.75 | 2.7225 | 2.6953 | 2.6683 | 2.6683 | 2.627 | 0.041281 | 7.3503 | 1.374 | 0.0275 | 0.027225 | 0.026953 | 0.015102 | 0.014951 | 0.030053 | 0.0079539 | 0.0054108 | 0.0079539 | 0.0054108 | 0.013365 | 0.0030844 | 0.046502 | 0.92178 | 2.1626 | 3.0844 | 2.75 | 3.1991e-13 | 3.1991e-10 | 46.9592 | 45.5645 | 45.2165 | 43.8735 | 5 | 192.932 | 7.4137 | 15 | 30.932 | 0.36 | 0.57143 | 3.1991e-13 | 2.16e-12 | TRUE | TRUE | OK
92 | 89 | 3 | 2 | 5 | 28 | 12 | 11.64 | 11.64 | 28.5714 | 28 | 712 | 715 | 712 | 3 | 594.1179 | 64.4932 | 35 | 57.0347 | 519.0977 | 730 | 550 | 10.7208 | 11.9094 | 32.7974 | 1.5104 | 0.25433 | 0 | 1.2561 | 1.4953 | 0.26219 | 0 | 1.2128 | 1.2097 | 2.75 | 2.7225 | 2.6953 | 2.6683 | 2.6683 | 2.627 | 0.041287 | 7.3547 | 1.3709 | 0.0275 | 0.027225 | 0.026953 | 0.015104 | 0.014953 | 0.030058 | 0.0078658 | 0.0053509 | 0.0078658 | 0.0053509 | 0.013217 | 0.0030795 | 0.046354 | 0.92178 | 2.1577 | 3.0795 | 2.75 | 4.0978e-13 | 4.0978e-10 | 47.0746 | 45.6764 | 45.3374 | 43.9908 | 5 | 192.9023 | 7.4585 | 15 | 30.9023 | 0.36 | 0.57143 | 4.1001e-13 | 4.3769e-12 | TRUE | TRUE | OK
92 | 90 | 3 | 2 | 5 | 28 | 12 | 11.64 | 11.64 | 28.5714 | 28 | 712 | 715 | 712 | 3 | 594.1179 | 64.4079 | 35 | 56.9055 | 519.1275 | 730 | 550 | 10.7224 | 11.9094 | 32.7252 | 1.5107 | 0.25154 | 0 | 1.2591 | 1.4955 | 0.25932 | 0 | 1.216 | 1.2129 | 2.75 | 2.7225 | 2.6953 | 2.6683 | 2.6683 | 2.627 | 0.041293 | 7.3591 | 1.3679 | 0.0275 | 0.027225 | 0.026953 | 0.015107 | 0.014955 | 0.030062 | 0.0077795 | 0.0052922 | 0.0077795 | 0.0052922 | 0.013072 | 0.0030748 | 0.046209 | 0.92178 | 2.153 | 3.0748 | 2.75 | 4.4191e-13 | 4.4191e-10 | 47.1876 | 45.7861 | 45.4558 | 44.1058 | 5 | 192.8725 | 7.5023 | 15 | 30.8725 | 0.36 | 0.57143 | 4.4215e-13 | 1.8758e-12 | TRUE | TRUE | OK
93 | 70 | 3 | 2 | 5 | 28 | 12 | 11.64 | 11.64 | 28.5714 | 28 | 712 | 715 | 712 | 3 | 592.8706 | 66.598 | 35 | 60.1813 | 517.3444 | 730 | 550 | 10.6265 | 11.9094 | 34.318 | 1.5134 | 0.32051 | 0 | 1.1929 | 1.4983 | 0.33043 | 0 | 1.1461 | 1.143 | 2.75 | 2.7225 | 2.6953 | 2.6683 | 2.6683 | 2.6274 | 0.040924 | 7.1982 | 1.4345 | 0.0275 | 0.027225 | 0.026953 | 0.015134 | 0.014983 | 0.030117 | 0.0099128 | 0.0067434 | 0.0099128 | 0.0067434 | 0.016656 | 0.0031795 | 0.049953 | 0.92178 | 2.2578 | 3.1795 | 2.75 | -4.2316e-10 | -4.2316e-07 | 44.7063 | 43.3785 | 42.8342 | 41.562 | 5 | 194.6556 | 6.4167 | 15 | 32.6556 | 0.36 | 0.57143 | -4.2316e-10 | 4.2316e-10 | TRUE | TRUE | OK
93 | 71 | 3 | 2 | 5 | 28 | 12 | 11.64 | 11.64 | 28.5714 | 28 | 712 | 715 | 712 | 3 | 592.8706 | 66.4575 | 35 | 59.9742 | 517.3702 | 730 | 550 | 10.6279 | 11.9094 | 34.2061 | 1.5136 | 0.31604 | 0 | 1.1976 | 1.4985 | 0.32582 | 0 | 1.151 | 1.1479 | 2.75 | 2.7225 | 2.6953 | 2.6683 | 2.6683 | 2.6274 | 0.04093 | 7.204 | 1.4298 | 0.0275 | 0.027225 | 0.026953 | 0.015136 | 0.014985 | 0.030121 | 0.0097745 | 0.0066493 | 0.0097745 | 0.0066493 | 0.016424 | 0.0031722 | 0.049717 | 0.92178 | 2.2504 | 3.1722 | 2.75 | -4.3102e-10 | -4.3102e-07 | 44.8812 | 43.5482 | 43.018 | 41.7403 | 5 | 194.6298 | 6.4833 | 15 | 32.6298 | 0.36 | 0.57143 | -4.3102e-10 | 4.3102e-10 | TRUE | TRUE | OK
93 | 72 | 3 | 2 | 5 | 28 | 12 | 11.64 | 11.64 | 28.5714 | 28 | 712 | 715 | 712 | 3 | 592.8706 | 66.3211 | 35 | 59.7728 | 517.3965 | 730 | 550 | 10.6293 | 11.9094 | 34.0972 | 1.5138 | 0.31169 | 0 | 1.2021 | 1.4987 | 0.32133 | 0 | 1.1558 | 1.1526 | 2.75 | 2.7225 | 2.6953 | 2.6683 | 2.6683 | 2.6274 | 0.040935 | 7.2097 | 1.4253 | 0.0275 | 0.027225 | 0.026953 | 0.015138 | 0.014987 | 0.030125 | 0.00964 | 0.0065578 | 0.00964 | 0.0065578 | 0.016198 | 0.003165 | 0.049488 | 0.92178 | 2.2432 | 3.165 | 2.75 | -3.9272e-10 | -3.9272e-07 | 45.0517 | 43.7136 | 43.1971 | 41.9141 | 5 | 194.6035 | 6.5483 | 15 | 32.6035 | 0.36 | 0.57143 | -3.9272e-10 | 3.9272e-10 | TRUE | TRUE | OK
93 | 73 | 3 | 2 | 5 | 28 | 12 | 11.64 | 11.64 | 28.5714 | 28 | 712 | 715 | 712 | 3 | 592.8706 | 66.1887 | 35 | 59.5769 | 517.4234 | 730 | 550 | 10.6307 | 11.9094 | 33.991 | 1.514 | 0.30746 | 0 | 1.2066 | 1.4989 | 0.31697 | 0 | 1.1604 | 1.1573 | 2.75 | 2.7225 | 2.6953 | 2.6683 | 2.6683 | 2.6274 | 0.04094 | 7.2153 | 1.4208 | 0.0275 | 0.027225 | 0.026953 | 0.01514 | 0.014989 | 0.030129 | 0.0095092 | 0.0064688 | 0.0095092 | 0.0064688 | 0.015978 | 0.003158 | 0.049265 | 0.92178 | 2.2363 | 3.158 | 2.75 | -2.91e-10 | -2.91e-07 | 45.2178 | 43.8748 | 43.3715 | 42.0833 | 5 | 194.5766 | 6.6118 | 15 | 32.5766 | 0.36 | 0.57143 | -2.91e-10 | 2.91e-10 | TRUE | TRUE | OK
93 | 74 | 3 | 2 | 5 | 28 | 12 | 11.64 | 11.64 | 28.5714 | 28 | 712 | 715 | 712 | 3 | 592.8706 | 66.0599 | 35 | 59.3861 | 517.4507 | 730 | 550 | 10.6322 | 11.9094 | 33.8875 | 1.5142 | 0.30335 | 0 | 1.2109 | 1.4991 | 0.31273 | 0 | 1.165 | 1.1618 | 2.75 | 2.7225 | 2.6953 | 2.6683 | 2.6683 | 2.6274 | 0.040946 | 7.2208 | 1.4165 | 0.0275 | 0.027225 | 0.026953 | 0.015142 | 0.014991 | 0.030133 | 0.009382 | 0.0063823 | 0.009382 | 0.0063823 | 0.015764 | 0.0031512 | 0.049049 | 0.92178 | 2.2294 | 3.1512 | 2.75 | -1.0661e-10 | -1.0661e-07 | 45.3797 | 44.0319 | 43.5416 | 42.2483 | 5 | 194.5493 | 6.6738 | 15 | 32.5493 | 0.36 | 0.57143 | -1.0661e-10 | 1.0661e-10 | TRUE | TRUE | OK
93 | 75 | 3 | 2 | 5 | 28 | 12 | 11.64 | 11.64 | 28.5714 | 28 | 712 | 715 | 712 | 3 | 592.8706 | 65.9348 | 35 | 59.2004 | 517.4785 | 730 | 550 | 10.6337 | 11.9094 | 33.7866 | 1.5144 | 0.29935 | 0 | 1.2151 | 1.4993 | 0.30861 | 0 | 1.1694 | 1.1663 | 2.75 | 2.7225 | 2.6953 | 2.6683 | 2.6683 | 2.6274 | 0.040952 | 7.2262 | 1.4123 | 0.0275 | 0.027225 | 0.026953 | 0.015144 | 0.014993 | 0.030137 | 0.0092582 | 0.0062981 | 0.0092582 | 0.0062981 | 0.015556 | 0.0031446 | 0.048838 | 0.92178 | 2.2228 | 3.1446 | 2.75 | 1.8162e-10 | 1.8162e-07 | 45.5377 | 44.1852 | 43.7074 | 42.4092 | 5 | 194.5215 | 6.7344 | 15 | 32.5215 | 0.36 | 0.57143 | 1.8162e-10 | 1.8162e-10 | TRUE | TRUE | OK
93 | 76 | 3 | 2 | 5 | 28 | 12 | 11.64 | 11.64 | 28.5714 | 28 | 712 | 715 | 712 | 3 | 592.8706 | 65.8132 | 35 | 59.0196 | 517.5067 | 730 | 550 | 10.6352 | 11.9094 | 33.6881 | 1.5147 | 0.29545 | 0 | 1.2192 | 1.4995 | 0.30459 | 0 | 1.1737 | 1.1706 | 2.75 | 2.7225 | 2.6953 | 2.6683 | 2.6683 | 2.6274 | 0.040958 | 7.2315 | 1.4082 | 0.0275 | 0.027225 | 0.026953 | 0.015147 | 0.014995 | 0.030142 | 0.0091377 | 0.0062161 | 0.0091377 | 0.0062161 | 0.015354 | 0.0031381 | 0.048633 | 0.92178 | 2.2163 | 3.1381 | 2.75 | 5.9659e-10 | 5.9659e-07 | 45.6917 | 44.3347 | 43.8691 | 42.5662 | 5 | 194.4933 | 6.7936 | 15 | 32.4933 | 0.36 | 0.57143 | 5.9659e-10 | 5.9659e-10 | TRUE | TRUE | OK
93 | 77 | 3 | 2 | 5 | 28 | 12 | 11.64 | 11.64 | 28.5714 | 28 | 712 | 715 | 712 | 3 | 592.8706 | 65.6948 | 35 | 58.8434 | 517.5352 | 730 | 550 | 10.6367 | 11.9094 | 33.592 | 1.5149 | 0.29166 | 0 | 1.2232 | 1.4997 | 0.30068 | 0 | 1.1779 | 1.1748 | 2.75 | 2.7225 | 2.6953 | 2.6683 | 2.6683 | 2.6274 | 0.040963 | 7.2368 | 1.4041 | 0.0275 | 0.027225 | 0.026953 | 0.015149 | 0.014997 | 0.030146 | 0.0090203 | 0.0061362 | 0.0090203 | 0.0061362 | 0.015157 | 0.0031318 | 0.048434 | 0.92178 | 2.21 | 3.1318 | 2.75 | 1.1623e-09 | 1.1623e-06 | 45.8421 | 44.4805 | 44.0269 | 42.7193 | 5 | 194.4648 | 6.8514 | 15 | 32.4648 | 0.36 | 0.57143 | 1.1623e-09 | 1.1623e-09 | TRUE | TRUE | OK
93 | 78 | 3 | 2 | 5 | 28 | 12 | 11.64 | 11.64 | 28.5714 | 28 | 712 | 715 | 712 | 3 | 592.8706 | 65.5796 | 35 | 58.6716 | 517.564 | 730 | 550 | 10.6382 | 11.9094 | 33.4981 | 1.5151 | 0.28796 | 0 | 1.2271 | 1.4999 | 0.29686 | 0 | 1.182 | 1.1789 | 2.75 | 2.7225 | 2.6953 | 2.6683 | 2.6683 | 2.6274 | 0.040969 | 7.242 | 1.4002 | 0.0275 | 0.027225 | 0.026953 | 0.015151 | 0.014999 | 0.03015 | 0.0089059 | 0.0060585 | 0.0089059 | 0.0060585 | 0.014964 | 0.0031256 | 0.04824 | 0.92178 | 2.2038 | 3.1256 | 2.75 | 1.9036e-09 | 1.9036e-06 | 45.9889 | 44.623 | 44.181 | 42.8688 | 5 | 194.436 | 6.908 | 15 | 32.436 | 0.36 | 0.57143 | 1.9036e-09 | 1.9036e-09 | TRUE | TRUE | OK
93 | 79 | 3 | 2 | 5 | 28 | 12 | 11.64 | 11.64 | 28.5714 | 28 | 712 | 715 | 712 | 3 | 592.8706 | 65.4674 | 35 | 58.5042 | 517.593 | 730 | 550 | 10.6398 | 11.9094 | 33.4065 | 1.5153 | 0.28435 | 0 | 1.231 | 1.5002 | 0.29315 | 0 | 1.186 | 1.1829 | 2.75 | 2.7225 | 2.6953 | 2.6683 | 2.6683 | 2.6273 | 0.040975 | 7.2471 | 1.3964 | 0.0275 | 0.027225 | 0.026953 | 0.015153 | 0.015002 | 0.030155 | 0.0087945 | 0.0059826 | 0.0087945 | 0.0059826 | 0.014777 | 0.0031196 | 0.048051 | 0.92178 | 2.1978 | 3.1196 | 2.75 | 3.1665e-14 | 3.1665e-11 | 46.1322 | 44.762 | 44.3314 | 43.0147 | 5 | 194.407 | 6.9633 | 15 | 32.407 | 0.36 | 0.57143 | 3.1665e-14 | 2.2737e-12 | TRUE | TRUE | OK
93 | 80 | 3 | 2 | 5 | 28 | 12 | 11.64 | 11.64 | 28.5714 | 28 | 712 | 715 | 712 | 3 | 592.8706 | 65.3582 | 35 | 58.3409 | 517.6223 | 730 | 550 | 10.6413 | 11.9094 | 33.317 | 1.5155 | 0.28084 | 0 | 1.2347 | 1.5004 | 0.28953 | 0 | 1.1899 | 1.1868 | 2.75 | 2.7225 | 2.6953 | 2.6683 | 2.6683 | 2.6273 | 0.040981 | 7.2521 | 1.3926 | 0.0275 | 0.027225 | 0.026953 | 0.015155 | 0.015004 | 0.030159 | 0.0086858 | 0.0059087 | 0.0086858 | 0.0059087 | 0.014595 | 0.0031137 | 0.047867 | 0.92178 | 2.1919 | 3.1137 | 2.75 | 4.7497e-14 | 4.7497e-11 | 46.2722 | 44.8979 | 44.4783 | 43.1573 | 5 | 194.3777 | 7.0174 | 15 | 32.3777 | 0.36 | 0.57143 | 4.773e-14 | 1.2506e-12 | TRUE | TRUE | OK
93 | 81 | 3 | 2 | 5 | 28 | 12 | 11.64 | 11.64 | 28.5714 | 28 | 712 | 715 | 712 | 3 | 592.8706 | 65.2518 | 35 | 58.1816 | 517.6517 | 730 | 550 | 10.6429 | 11.9094 | 33.2295 | 1.5158 | 0.27742 | 0 | 1.2383 | 1.5006 | 0.286 | 0 | 1.1938 | 1.1907 | 2.75 | 2.7225 | 2.6953 | 2.6683 | 2.6683 | 2.6273 | 0.040987 | 7.257 | 1.389 | 0.0275 | 0.027225 | 0.026953 | 0.015158 | 0.015006 | 0.030164 | 0.0085799 | 0.0058366 | 0.0085799 | 0.0058366 | 0.014416 | 0.0031079 | 0.047688 | 0.92178 | 2.1862 | 3.1079 | 2.75 | 6.9384e-14 | 6.9384e-11 | 46.409 | 45.0306 | 44.6218 | 43.2965 | 5 | 194.3483 | 7.0703 | 15 | 32.3483 | 0.36 | 0.57143 | 6.9384e-14 | 4.6043e-12 | TRUE | TRUE | OK
93 | 82 | 3 | 2 | 5 | 28 | 12 | 11.64 | 11.64 | 28.5714 | 28 | 712 | 715 | 712 | 3 | 592.8706 | 65.1481 | 35 | 58.0261 | 517.6813 | 730 | 550 | 10.6445 | 11.9094 | 33.144 | 1.516 | 0.27407 | 0 | 1.2419 | 1.5008 | 0.28255 | 0 | 1.1975 | 1.1944 | 2.75 | 2.7225 | 2.6953 | 2.6683 | 2.6683 | 2.6273 | 0.040993 | 7.2619 | 1.3854 | 0.0275 | 0.027225 | 0.026953 | 0.01516 | 0.015008 | 0.030168 | 0.0084765 | 0.0057663 | 0.0084765 | 0.0057663 | 0.014243 | 0.0031023 | 0.047513 | 0.92178 | 2.1805 | 3.1023 | 2.75 | 5.9139e-14 | 5.9139e-11 | 46.5427 | 45.1604 | 44.7621 | 43.4326 | 5 | 194.3187 | 7.122 | 15 | 32.3187 | 0.36 | 0.57143 | 5.9605e-14 | 2.4443e-12 | TRUE | TRUE | OK
93 | 83 | 3 | 2 | 5 | 28 | 12 | 11.64 | 11.64 | 28.5714 | 28 | 712 | 715 | 712 | 3 | 592.8706 | 65.047 | 35 | 57.8743 | 517.711 | 730 | 550 | 10.6461 | 11.9094 | 33.0604 | 1.5162 | 0.27081 | 0 | 1.2454 | 1.501 | 0.27919 | 0 | 1.2012 | 1.1981 | 2.75 | 2.7225 | 2.6953 | 2.6683 | 2.6683 | 2.6273 | 0.041 | 7.2667 | 1.3819 | 0.0275 | 0.027225 | 0.026953 | 0.015162 | 0.01501 | 0.030173 | 0.0083756 | 0.0056977 | 0.0083756 | 0.0056977 | 0.014073 | 0.0030968 | 0.047343 | 0.92178 | 2.175 | 3.0968 | 2.75 | 2.2165e-13 | 2.2165e-10 | 46.6734 | 45.2872 | 44.8992 | 43.5656 | 5 | 194.289 | 7.1727 | 15 | 32.289 | 0.36 | 0.57143 | 2.2119e-13 | 2.2169e-12 | TRUE | TRUE | OK
93 | 84 | 3 | 2 | 5 | 28 | 12 | 11.64 | 11.64 | 28.5714 | 28 | 712 | 715 | 712 | 3 | 592.8706 | 64.9484 | 35 | 57.7261 | 517.7409 | 730 | 550 | 10.6477 | 11.9094 | 32.9787 | 1.5164 | 0.26763 | 0 | 1.2488 | 1.5013 | 0.2759 | 0 | 1.2047 | 1.2016 | 2.75 | 2.7225 | 2.6953 | 2.6683 | 2.6683 | 2.6273 | 0.041006 | 7.2714 | 1.3785 | 0.0275 | 0.027225 | 0.026953 | 0.015164 | 0.015013 | 0.030177 | 0.0082771 | 0.0056307 | 0.0082771 | 0.0056307 | 0.013908 | 0.0030914 | 0.047176 | 0.92178 | 2.1696 | 3.0914 | 2.75 | 1.0664e-13 | 1.0664e-10 | 46.8013 | 45.4112 | 45.0333 | 43.6957 | 5 | 194.2591 | 7.2223 | 15 | 32.2591 | 0.36 | 0.57143 | 1.0617e-13 | 2.2169e-12 | TRUE | TRUE | OK
93 | 85 | 3 | 2 | 5 | 28 | 12 | 11.64 | 11.64 | 28.5714 | 28 | 712 | 715 | 712 | 3 | 592.8706 | 64.8522 | 35 | 57.5814 | 517.7707 | 730 | 550 | 10.6493 | 11.9094 | 32.8987 | 1.5167 | 0.26452 | 0 | 1.2521 | 1.5015 | 0.2727 | 0 | 1.2082 | 1.2051 | 2.75 | 2.7225 | 2.6953 | 2.6683 | 2.6683 | 2.6273 | 0.041012 | 7.276 | 1.3752 | 0.0275 | 0.027225 | 0.026953 | 0.015167 | 0.015015 | 0.030182 | 0.008181 | 0.0055653 | 0.008181 | 0.0055653 | 0.013746 | 0.0030862 | 0.047014 | 0.92178 | 2.1644 | 3.0862 | 2.75 | 3.5157e-13 | 3.5157e-10 | 46.9263 | 45.5326 | 45.1644 | 43.823 | 5 | 194.2293 | 7.2708 | 15 | 32.2293 | 0.36 | 0.57143 | 3.5204e-13 | 3.5251e-13 | TRUE | TRUE | OK
93 | 86 | 3 | 2 | 5 | 28 | 12 | 11.64 | 11.64 | 28.5714 | 28 | 712 | 715 | 712 | 3 | 592.8706 | 64.7584 | 35 | 57.44 | 517.8007 | 730 | 550 | 10.6509 | 11.9094 | 32.8204 | 1.5169 | 0.26148 | 0 | 1.2554 | 1.5017 | 0.26957 | 0 | 1.2116 | 1.2086 | 2.75 | 2.7225 | 2.6953 | 2.6683 | 2.6683 | 2.6273 | 0.041018 | 7.2806 | 1.3719 | 0.0275 | 0.027225 | 0.026953 | 0.015169 | 0.015017 | 0.030186 | 0.0080871 | 0.0055014 | 0.0080871 | 0.0055014 | 0.013588 | 0.003081 | 0.046856 | 0.92178 | 2.1592 | 3.081 | 2.75 | 2.3842e-13 | 2.3842e-10 | 47.0487 | 45.6513 | 45.2927 | 43.9474 | 5 | 194.1993 | 7.3184 | 15 | 32.1993 | 0.36 | 0.57143 | 2.3795e-13 | 2.16e-12 | TRUE | TRUE | OK
93 | 87 | 3 | 2 | 5 | 28 | 12 | 11.64 | 11.64 | 28.5714 | 28 | 712 | 715 | 712 | 3 | 592.8706 | 64.6668 | 35 | 57.3018 | 517.8306 | 730 | 550 | 10.6525 | 11.9094 | 32.7439 | 1.5171 | 0.25852 | 0 | 1.2586 | 1.5019 | 0.26651 | 0 | 1.215 | 1.2119 | 2.75 | 2.7225 | 2.6953 | 2.6683 | 2.6683 | 2.6273 | 0.041024 | 7.2851 | 1.3687 | 0.0275 | 0.027225 | 0.026953 | 0.015171 | 0.015019 | 0.030191 | 0.0079953 | 0.005439 | 0.0079953 | 0.005439 | 0.013434 | 0.003076 | 0.046701 | 0.92178 | 2.1542 | 3.076 | 2.75 | 3.6694e-13 | 3.6694e-10 | 47.1684 | 45.7675 | 45.4182 | 44.0692 | 5 | 194.1694 | 7.3649 | 15 | 32.1694 | 0.36 | 0.57143 | 3.6717e-13 | 7.9581e-13 | TRUE | TRUE | OK
93 | 88 | 3 | 2 | 5 | 28 | 12 | 11.64 | 11.64 | 28.5714 | 28 | 712 | 715 | 712 | 3 | 592.8706 | 64.5773 | 35 | 57.1667 | 517.8606 | 730 | 550 | 10.6541 | 11.9094 | 32.6689 | 1.5173 | 0.25562 | 0 | 1.2617 | 1.5022 | 0.26352 | 0 | 1.2183 | 1.2152 | 2.75 | 2.7225 | 2.6953 | 2.6683 | 2.6683 | 2.6273 | 0.04103 | 7.2895 | 1.3656 | 0.0275 | 0.027225 | 0.026953 | 0.015173 | 0.015022 | 0.030195 | 0.0079057 | 0.005378 | 0.0079057 | 0.005378 | 0.013284 | 0.0030711 | 0.04655 | 0.92178 | 2.1493 | 3.0711 | 2.75 | 5.0012e-13 | 5.0012e-10 | 47.2856 | 45.8812 | 45.5411 | 44.1885 | 5 | 194.1394 | 7.4106 | 15 | 32.1394 | 0.36 | 0.57143 | 5.0012e-13 | 1.0232e-12 | TRUE | TRUE | OK
93 | 89 | 3 | 2 | 5 | 28 | 12 | 11.64 | 11.64 | 28.5714 | 28 | 712 | 715 | 712 | 3 | 592.8706 | 64.4899 | 35 | 57.0347 | 517.8905 | 730 | 550 | 10.6557 | 11.9094 | 32.5955 | 1.5176 | 0.25278 | 0 | 1.2648 | 1.5024 | 0.2606 | 0 | 1.2215 | 1.2184 | 2.75 | 2.7225 | 2.6953 | 2.6683 | 2.6683 | 2.6273 | 0.041037 | 7.2939 | 1.3625 | 0.0275 | 0.027225 | 0.026953 | 0.015176 | 0.015024 | 0.0302 | 0.007818 | 0.0053184 | 0.007818 | 0.0053184 | 0.013136 | 0.0030662 | 0.046402 | 0.92178 | 2.1444 | 3.0662 | 2.75 | 8.34e-13 | 8.34e-10 | 47.4004 | 45.9926 | 45.6614 | 44.3052 | 5 | 194.1095 | 7.4553 | 15 | 32.1095 | 0.36 | 0.57143 | 8.3423e-13 | 1.2506e-12 | TRUE | TRUE | OK
93 | 90 | 3 | 2 | 5 | 28 | 12 | 11.64 | 11.64 | 28.5714 | 28 | 712 | 715 | 712 | 3 | 592.8706 | 64.4046 | 35 | 56.9055 | 517.9205 | 730 | 550 | 10.6573 | 11.9094 | 32.5236 | 1.5178 | 0.25001 | 0 | 1.2678 | 1.5026 | 0.25774 | 0 | 1.2246 | 1.2215 | 2.75 | 2.7225 | 2.6953 | 2.6683 | 2.6683 | 2.6273 | 0.041043 | 7.2982 | 1.3595 | 0.0275 | 0.027225 | 0.026953 | 0.015178 | 0.015026 | 0.030204 | 0.0077323 | 0.0052601 | 0.0077323 | 0.0052601 | 0.012992 | 0.0030615 | 0.046258 | 0.92178 | 2.1397 | 3.0615 | 2.75 | 7.3761e-13 | 7.3761e-10 | 47.5128 | 46.1016 | 45.7792 | 44.4195 | 5 | 194.0795 | 7.4991 | 15 | 32.0795 | 0.36 | 0.57143 | 7.3737e-13 | 1.08e-12 | TRUE | TRUE | OK
94 | 70 | 3 | 2 | 5 | 28 | 12 | 11.64 | 11.64 | 28.5714 | 28 | 712 | 715 | 712 | 3 | 591.623 | 66.5962 | 35 | 60.1813 | 516.1329 | 730 | 550 | 10.5624 | 11.9094 | 34.1092 | 1.5205 | 0.31858 | 0 | 1.2019 | 1.5053 | 0.32843 | 0 | 1.1551 | 1.1519 | 2.75 | 2.7225 | 2.6953 | 2.6683 | 2.6683 | 2.6276 | 0.040677 | 7.1386 | 1.4258 | 0.0275 | 0.027225 | 0.026953 | 0.015205 | 0.015053 | 0.030257 | 0.009853 | 0.0067027 | 0.009853 | 0.0067027 | 0.016556 | 0.0031658 | 0.049979 | 0.92178 | 2.244 | 3.1658 | 2.75 | -7.7432e-10 | -7.7432e-07 | 45.0425 | 43.7047 | 43.1695 | 41.8873 | 5 | 195.8671 | 6.4148 | 15 | 33.8671 | 0.36 | 0.57143 | -7.7432e-10 | 7.7432e-10 | TRUE | TRUE | OK
94 | 71 | 3 | 2 | 5 | 28 | 12 | 11.64 | 11.64 | 28.5714 | 28 | 712 | 715 | 712 | 3 | 591.623 | 66.4556 | 35 | 59.9742 | 516.1589 | 730 | 550 | 10.5637 | 11.9094 | 33.998 | 1.5207 | 0.31413 | 0 | 1.2065 | 1.5054 | 0.32385 | 0 | 1.1599 | 1.1568 | 2.75 | 2.7225 | 2.6953 | 2.6683 | 2.6683 | 2.6276 | 0.040682 | 7.1444 | 1.4211 | 0.0275 | 0.027225 | 0.026953 | 0.015207 | 0.015054 | 0.030261 | 0.0097154 | 0.0066091 | 0.0097154 | 0.0066091 | 0.016325 | 0.0031585 | 0.049744 | 0.92178 | 2.2367 | 3.1585 | 2.75 | -7.6294e-10 | -7.6294e-07 | 45.2165 | 43.8736 | 43.3523 | 42.0647 | 5 | 195.8411 | 6.4814 | 15 | 33.8411 | 0.36 | 0.57143 | -7.6294e-10 | 7.6294e-10 | TRUE | TRUE | OK
94 | 72 | 3 | 2 | 5 | 28 | 12 | 11.64 | 11.64 | 28.5714 | 28 | 712 | 715 | 712 | 3 | 591.623 | 66.3191 | 35 | 59.7728 | 516.1854 | 730 | 550 | 10.5651 | 11.9094 | 33.8897 | 1.5209 | 0.30981 | 0 | 1.211 | 1.5056 | 0.31939 | 0 | 1.1647 | 1.1615 | 2.75 | 2.7225 | 2.6953 | 2.6683 | 2.6683 | 2.6276 | 0.040688 | 7.15 | 1.4166 | 0.0275 | 0.027225 | 0.026953 | 0.015209 | 0.015056 | 0.030265 | 0.0095818 | 0.0065182 | 0.0095818 | 0.0065182 | 0.0161 | 0.0031514 | 0.049516 | 0.92178 | 2.2296 | 3.1514 | 2.75 | -6.7565e-10 | -6.7565e-07 | 45.3861 | 44.038 | 43.5303 | 42.2374 | 5 | 195.8146 | 6.5463 | 15 | 33.8146 | 0.36 | 0.57143 | -6.7565e-10 | 6.7565e-10 | TRUE | TRUE | OK
94 | 73 | 3 | 2 | 5 | 28 | 12 | 11.64 | 11.64 | 28.5714 | 28 | 712 | 715 | 712 | 3 | 591.623 | 66.1865 | 35 | 59.5769 | 516.2126 | 730 | 550 | 10.5666 | 11.9094 | 33.7841 | 1.5211 | 0.30561 | 0 | 1.2155 | 1.5059 | 0.31506 | 0 | 1.1693 | 1.1662 | 2.75 | 2.7225 | 2.6953 | 2.6683 | 2.6683 | 2.6276 | 0.040693 | 7.1556 | 1.4122 | 0.0275 | 0.027225 | 0.026953 | 0.015211 | 0.015059 | 0.030269 | 0.0094518 | 0.0064298 | 0.0094518 | 0.0064298 | 0.015882 | 0.0031444 | 0.049295 | 0.92178 | 2.2226 | 3.1444 | 2.75 | -4.8926e-10 | -4.8926e-07 | 45.5513 | 44.1983 | 43.7038 | 42.4058 | 5 | 195.7874 | 6.6097 | 15 | 33.7874 | 0.36 | 0.57143 | -4.8926e-10 | 4.8926e-10 | TRUE | TRUE | OK
94 | 74 | 3 | 2 | 5 | 28 | 12 | 11.64 | 11.64 | 28.5714 | 28 | 712 | 715 | 712 | 3 | 591.623 | 66.0577 | 35 | 59.3861 | 516.2402 | 730 | 550 | 10.568 | 11.9094 | 33.6811 | 1.5213 | 0.30152 | 0 | 1.2198 | 1.5061 | 0.31085 | 0 | 1.1738 | 1.1707 | 2.75 | 2.7225 | 2.6953 | 2.6683 | 2.6683 | 2.6276 | 0.040699 | 7.1611 | 1.4079 | 0.0275 | 0.027225 | 0.026953 | 0.015213 | 0.015061 | 0.030273 | 0.0093254 | 0.0063438 | 0.0093254 | 0.0063438 | 0.015669 | 0.0031376 | 0.04908 | 0.92178 | 2.2159 | 3.1376 | 2.75 | -1.7857e-10 | -1.7857e-07 | 45.7123 | 44.3546 | 43.873 | 42.5699 | 5 | 195.7598 | 6.6716 | 15 | 33.7598 | 0.36 | 0.57143 | -1.7857e-10 | 1.7857e-10 | TRUE | TRUE | OK
94 | 75 | 3 | 2 | 5 | 28 | 12 | 11.64 | 11.64 | 28.5714 | 28 | 712 | 715 | 712 | 3 | 591.623 | 65.9325 | 35 | 59.2004 | 516.2682 | 730 | 550 | 10.5695 | 11.9094 | 33.5807 | 1.5215 | 0.29754 | 0 | 1.2239 | 1.5063 | 0.30674 | 0 | 1.1782 | 1.1751 | 2.75 | 2.7225 | 2.6953 | 2.6683 | 2.6683 | 2.6276 | 0.040705 | 7.1665 | 1.4037 | 0.0275 | 0.027225 | 0.026953 | 0.015215 | 0.015063 | 0.030278 | 0.0092023 | 0.0062601 | 0.0092023 | 0.0062601 | 0.015462 | 0.003131 | 0.048871 | 0.92178 | 2.2093 | 3.131 | 2.75 | 2.835e-10 | 2.835e-07 | 45.8694 | 44.507 | 44.0379 | 42.7299 | 5 | 195.7318 | 6.7321 | 15 | 33.7318 | 0.36 | 0.57143 | 2.835e-10 | 2.835e-10 | TRUE | TRUE | OK
94 | 76 | 3 | 2 | 5 | 28 | 12 | 11.64 | 11.64 | 28.5714 | 28 | 712 | 715 | 712 | 3 | 591.623 | 65.8108 | 35 | 59.0196 | 516.2966 | 730 | 550 | 10.571 | 11.9094 | 33.4828 | 1.5217 | 0.29367 | 0 | 1.228 | 1.5065 | 0.30275 | 0 | 1.1825 | 1.1794 | 2.75 | 2.7225 | 2.6953 | 2.6683 | 2.6683 | 2.6276 | 0.04071 | 7.1718 | 1.3996 | 0.0275 | 0.027225 | 0.026953 | 0.015217 | 0.015065 | 0.030282 | 0.0090825 | 0.0061786 | 0.0090825 | 0.0061786 | 0.015261 | 0.0031246 | 0.048668 | 0.92178 | 2.2028 | 3.1246 | 2.75 | 9.2531e-10 | 9.2531e-07 | 46.0227 | 44.6557 | 44.1988 | 42.886 | 5 | 195.7034 | 6.7912 | 15 | 33.7034 | 0.36 | 0.57143 | 9.2531e-10 | 9.2531e-10 | TRUE | TRUE | OK
94 | 77 | 3 | 2 | 5 | 28 | 12 | 11.64 | 11.64 | 28.5714 | 28 | 712 | 715 | 712 | 3 | 591.623 | 65.6923 | 35 | 58.8434 | 516.3254 | 730 | 550 | 10.5725 | 11.9094 | 33.3872 | 1.5219 | 0.2899 | 0 | 1.232 | 1.5067 | 0.29886 | 0 | 1.1867 | 1.1836 | 2.75 | 2.7225 | 2.6953 | 2.6683 | 2.6683 | 2.6276 | 0.040716 | 7.177 | 1.3956 | 0.0275 | 0.027225 | 0.026953 | 0.015219 | 0.015067 | 0.030286 | 0.0089658 | 0.0060992 | 0.0089658 | 0.0060992 | 0.015065 | 0.0031183 | 0.04847 | 0.92178 | 2.1965 | 3.1183 | 2.75 | 1.7762e-09 | 1.7762e-06 | 46.1722 | 44.8008 | 44.3557 | 43.0383 | 5 | 195.6746 | 6.849 | 15 | 33.6746 | 0.36 | 0.57143 | 1.7762e-09 | 1.7762e-09 | TRUE | TRUE | OK
94 | 78 | 3 | 2 | 5 | 28 | 12 | 11.64 | 11.64 | 28.5714 | 28 | 712 | 715 | 712 | 3 | 591.623 | 65.5771 | 35 | 58.6716 | 516.3544 | 730 | 550 | 10.574 | 11.9094 | 33.2938 | 1.5221 | 0.28622 | 0 | 1.2359 | 1.5069 | 0.29507 | 0 | 1.1908 | 1.1876 | 2.75 | 2.7225 | 2.6953 | 2.6683 | 2.6683 | 2.6276 | 0.040722 | 7.1822 | 1.3917 | 0.0275 | 0.027225 | 0.026953 | 0.015221 | 0.015069 | 0.030291 | 0.0088522 | 0.0060219 | 0.0088522 | 0.0060219 | 0.014874 | 0.0031122 | 0.048277 | 0.92178 | 2.1904 | 3.1122 | 2.75 | 1.0664e-13 | 1.0664e-10 | 46.3182 | 44.9425 | 44.5089 | 43.187 | 5 | 195.6456 | 6.9055 | 15 | 33.6456 | 0.36 | 0.57143 | 1.0664e-13 | 3.5243e-12 | TRUE | TRUE | OK
94 | 79 | 3 | 2 | 5 | 28 | 12 | 11.64 | 11.64 | 28.5714 | 28 | 712 | 715 | 712 | 3 | 591.623 | 65.4649 | 35 | 58.5042 | 516.3837 | 730 | 550 | 10.5756 | 11.9094 | 33.2027 | 1.5224 | 0.28264 | 0 | 1.2397 | 1.5071 | 0.29138 | 0 | 1.1947 | 1.1916 | 2.75 | 2.7225 | 2.6953 | 2.6683 | 2.6683 | 2.6276 | 0.040728 | 7.1872 | 1.3879 | 0.0275 | 0.027225 | 0.026953 | 0.015224 | 0.015071 | 0.030295 | 0.0087414 | 0.0059465 | 0.0087414 | 0.0059465 | 0.014688 | 0.0031062 | 0.048089 | 0.92178 | 2.1844 | 3.1062 | 2.75 | -1.8626e-14 | -1.8626e-11 | 46.4608 | 45.0808 | 44.6585 | 43.3321 | 5 | 195.6163 | 6.9607 | 15 | 33.6163 | 0.36 | 0.57143 | -1.8394e-14 | 1.0232e-12 | TRUE | TRUE | OK
94 | 80 | 3 | 2 | 5 | 28 | 12 | 11.64 | 11.64 | 28.5714 | 28 | 712 | 715 | 712 | 3 | 591.623 | 65.3556 | 35 | 58.3409 | 516.4132 | 730 | 550 | 10.5771 | 11.9094 | 33.1136 | 1.5226 | 0.27915 | 0 | 1.2434 | 1.5074 | 0.28778 | 0 | 1.1986 | 1.1955 | 2.75 | 2.7225 | 2.6953 | 2.6683 | 2.6683 | 2.6276 | 0.040734 | 7.1922 | 1.3841 | 0.0275 | 0.027225 | 0.026953 | 0.015226 | 0.015074 | 0.030299 | 0.0086334 | 0.0058731 | 0.0086334 | 0.0058731 | 0.014506 | 0.0031003 | 0.047906 | 0.92178 | 2.1785 | 3.1003 | 2.75 | 1.3504e-13 | 1.3504e-10 | 46.6 | 45.216 | 44.8047 | 43.4739 | 5 | 195.5868 | 7.0147 | 15 | 33.5868 | 0.36 | 0.57143 | 1.3551e-13 | 2.2169e-12 | TRUE | TRUE | OK
94 | 81 | 3 | 2 | 5 | 28 | 12 | 11.64 | 11.64 | 28.5714 | 28 | 712 | 715 | 712 | 3 | 591.623 | 65.2491 | 35 | 58.1816 | 516.4428 | 730 | 550 | 10.5787 | 11.9094 | 33.0266 | 1.5228 | 0.27574 | 0 | 1.2471 | 1.5076 | 0.28427 | 0 | 1.2024 | 1.1993 | 2.75 | 2.7225 | 2.6953 | 2.6683 | 2.6683 | 2.6276 | 0.04074 | 7.1971 | 1.3805 | 0.0275 | 0.027225 | 0.026953 | 0.015228 | 0.015076 | 0.030304 | 0.0085281 | 0.0058014 | 0.0085281 | 0.0058014 | 0.014329 | 0.0030946 | 0.047728 | 0.92178 | 2.1728 | 3.0946 | 2.75 | 1.1595e-13 | 1.1595e-10 | 46.7361 | 45.348 | 44.9474 | 43.6124 | 5 | 195.5572 | 7.0675 | 15 | 33.5572 | 0.36 | 0.57143 | 1.1618e-13 | 1.1937e-12 | TRUE | TRUE | OK
94 | 82 | 3 | 2 | 5 | 28 | 12 | 11.64 | 11.64 | 28.5714 | 28 | 712 | 715 | 712 | 3 | 591.623 | 65.1453 | 35 | 58.0261 | 516.4726 | 730 | 550 | 10.5803 | 11.9094 | 32.9416 | 1.523 | 0.27242 | 0 | 1.2506 | 1.5078 | 0.28084 | 0 | 1.2062 | 1.2031 | 2.75 | 2.7225 | 2.6953 | 2.6683 | 2.6683 | 2.6276 | 0.040746 | 7.202 | 1.377 | 0.0275 | 0.027225 | 0.026953 | 0.01523 | 0.015078 | 0.030308 | 0.0084253 | 0.0057315 | 0.0084253 | 0.0057315 | 0.014157 | 0.003089 | 0.047554 | 0.92178 | 2.1672 | 3.089 | 2.75 | 1.0896e-13 | 1.0896e-10 | 46.8691 | 45.477 | 45.0869 | 43.7478 | 5 | 195.5274 | 7.1192 | 15 | 33.5274 | 0.36 | 0.57143 | 1.0943e-13 | 1.1369e-12 | TRUE | TRUE | OK
94 | 83 | 3 | 2 | 5 | 28 | 12 | 11.64 | 11.64 | 28.5714 | 28 | 712 | 715 | 712 | 3 | 591.623 | 65.0441 | 35 | 57.8743 | 516.5026 | 730 | 550 | 10.5819 | 11.9094 | 32.8584 | 1.5233 | 0.26918 | 0 | 1.2541 | 1.508 | 0.2775 | 0 | 1.2098 | 1.2067 | 2.75 | 2.7225 | 2.6953 | 2.6683 | 2.6683 | 2.6276 | 0.040752 | 7.2067 | 1.3735 | 0.0275 | 0.027225 | 0.026953 | 0.015233 | 0.01508 | 0.030313 | 0.0083251 | 0.0056633 | 0.0083251 | 0.0056633 | 0.013988 | 0.0030835 | 0.047385 | 0.92178 | 2.1617 | 3.0835 | 2.75 | 2.3283e-13 | 2.3283e-10 | 46.9991 | 45.6032 | 45.2233 | 43.8801 | 5 | 195.4974 | 7.1698 | 15 | 33.4974 | 0.36 | 0.57143 | 2.326e-13 | 2.1032e-12 | TRUE | TRUE | OK
94 | 84 | 3 | 2 | 5 | 28 | 12 | 11.64 | 11.64 | 28.5714 | 28 | 712 | 715 | 712 | 3 | 591.623 | 64.9455 | 35 | 57.7261 | 516.5326 | 730 | 550 | 10.5834 | 11.9094 | 32.7771 | 1.5235 | 0.26601 | 0 | 1.2575 | 1.5083 | 0.27424 | 0 | 1.2133 | 1.2103 | 2.75 | 2.7225 | 2.6953 | 2.6683 | 2.6683 | 2.6276 | 0.040758 | 7.2114 | 1.3701 | 0.0275 | 0.027225 | 0.026953 | 0.015235 | 0.015083 | 0.030318 | 0.0082272 | 0.0055967 | 0.0082272 | 0.0055967 | 0.013824 | 0.0030782 | 0.04722 | 0.92178 | 2.1564 | 3.0782 | 2.75 | 2.4168e-13 | 2.4168e-10 | 47.1263 | 45.7266 | 45.3566 | 44.0095 | 5 | 195.4674 | 7.2193 | 15 | 33.4674 | 0.36 | 0.57143 | 2.4168e-13 | 2.16e-12 | TRUE | TRUE | OK
94 | 85 | 3 | 2 | 5 | 28 | 12 | 11.64 | 11.64 | 28.5714 | 28 | 712 | 715 | 712 | 3 | 591.623 | 64.8492 | 35 | 57.5814 | 516.5627 | 730 | 550 | 10.585 | 11.9094 | 32.6976 | 1.5237 | 0.26292 | 0 | 1.2608 | 1.5085 | 0.27105 | 0 | 1.2168 | 1.2137 | 2.75 | 2.7225 | 2.6953 | 2.6683 | 2.6683 | 2.6276 | 0.040764 | 7.216 | 1.3668 | 0.0275 | 0.027225 | 0.026953 | 0.015237 | 0.015085 | 0.030322 | 0.0081316 | 0.0055317 | 0.0081316 | 0.0055317 | 0.013663 | 0.0030729 | 0.047058 | 0.92178 | 2.1512 | 3.0729 | 2.75 | 4.2701e-13 | 4.2701e-10 | 47.2507 | 45.8473 | 45.4871 | 44.1361 | 5 | 195.4373 | 7.2678 | 15 | 33.4373 | 0.36 | 0.57143 | 4.2724e-13 | 4.2655e-13 | TRUE | TRUE | OK
94 | 86 | 3 | 2 | 5 | 28 | 12 | 11.64 | 11.64 | 28.5714 | 28 | 712 | 715 | 712 | 3 | 591.623 | 64.7553 | 35 | 57.44 | 516.5928 | 730 | 550 | 10.5866 | 11.9094 | 32.6197 | 1.524 | 0.2599 | 0 | 1.264 | 1.5087 | 0.26794 | 0 | 1.2202 | 1.2171 | 2.75 | 2.7225 | 2.6953 | 2.6683 | 2.6683 | 2.6276 | 0.040771 | 7.2206 | 1.3635 | 0.0275 | 0.027225 | 0.026953 | 0.01524 | 0.015087 | 0.030327 | 0.0080383 | 0.0054682 | 0.0080383 | 0.0054682 | 0.013507 | 0.0030678 | 0.046901 | 0.92178 | 2.146 | 3.0678 | 2.75 | 4.6566e-13 | 4.6566e-10 | 47.3724 | 45.9654 | 45.6147 | 44.2599 | 5 | 195.4072 | 7.3153 | 15 | 33.4072 | 0.36 | 0.57143 | 4.6566e-13 | 4.6613e-13 | TRUE | TRUE | OK
94 | 87 | 3 | 2 | 5 | 28 | 12 | 11.64 | 11.64 | 28.5714 | 28 | 712 | 715 | 712 | 3 | 591.623 | 64.6636 | 35 | 57.3018 | 516.623 | 730 | 550 | 10.5882 | 11.9094 | 32.5435 | 1.5242 | 0.25696 | 0 | 1.2672 | 1.5089 | 0.2649 | 0 | 1.2235 | 1.2205 | 2.75 | 2.7225 | 2.6953 | 2.6683 | 2.6683 | 2.6275 | 0.040777 | 7.225 | 1.3603 | 0.0275 | 0.027225 | 0.026953 | 0.015242 | 0.015089 | 0.030331 | 0.0079471 | 0.0054062 | 0.0079471 | 0.0054062 | 0.013353 | 0.0030628 | 0.046747 | 0.92178 | 2.141 | 3.0628 | 2.75 | 7.1619e-13 | 7.1619e-10 | 47.4915 | 46.0809 | 45.7396 | 44.381 | 5 | 195.377 | 7.3618 | 15 | 33.377 | 0.36 | 0.57143 | 7.1619e-13 | 3.2969e-12 | TRUE | TRUE | OK
94 | 88 | 3 | 2 | 5 | 28 | 12 | 11.64 | 11.64 | 28.5714 | 28 | 712 | 715 | 712 | 3 | 591.623 | 64.5741 | 35 | 57.1667 | 516.6532 | 730 | 550 | 10.5898 | 11.9094 | 32.4689 | 1.5244 | 0.25407 | 0 | 1.2703 | 1.5092 | 0.26193 | 0 | 1.2268 | 1.2237 | 2.75 | 2.7225 | 2.6953 | 2.6683 | 2.6683 | 2.6275 | 0.040783 | 7.2294 | 1.3572 | 0.0275 | 0.027225 | 0.026953 | 0.015244 | 0.015092 | 0.030336 | 0.007858 | 0.0053456 | 0.007858 | 0.0053456 | 0.013204 | 0.0030579 | 0.046597 | 0.92178 | 2.1361 | 3.0579 | 2.75 | 1.1362e-12 | 1.1362e-09 | 47.6081 | 46.1941 | 45.8618 | 44.4996 | 5 | 195.3468 | 7.4074 | 15 | 33.3468 | 0.36 | 0.57143 | 1.1364e-12 | 3.5243e-12 | TRUE | TRUE | OK
94 | 89 | 3 | 2 | 5 | 28 | 12 | 11.64 | 11.64 | 28.5714 | 28 | 712 | 715 | 712 | 3 | 591.623 | 64.4867 | 35 | 57.0347 | 516.6833 | 730 | 550 | 10.5914 | 11.9094 | 32.3959 | 1.5246 | 0.25126 | 0 | 1.2734 | 1.5094 | 0.25903 | 0 | 1.23 | 1.2269 | 2.75 | 2.7225 | 2.6953 | 2.6683 | 2.6683 | 2.6275 | 0.040789 | 7.2338 | 1.3541 | 0.0275 | 0.027225 | 0.026953 | 0.015246 | 0.015094 | 0.03034 | 0.0077708 | 0.0052863 | 0.0077708 | 0.0052863 | 0.013057 | 0.0030531 | 0.046451 | 0.92178 | 2.1313 | 3.0531 | 2.75 | 1.1763e-12 | 1.1763e-09 | 47.7223 | 46.3049 | 45.9815 | 44.6158 | 5 | 195.3167 | 7.452 | 15 | 33.3167 | 0.36 | 0.57143 | 1.1763e-12 | 1.1763e-12 | TRUE | TRUE | OK
94 | 90 | 3 | 2 | 5 | 28 | 12 | 11.64 | 11.64 | 28.5714 | 28 | 712 | 715 | 712 | 3 | 591.623 | 64.4013 | 35 | 56.9055 | 516.7134 | 730 | 550 | 10.593 | 11.9094 | 32.3244 | 1.5249 | 0.2485 | 0 | 1.2764 | 1.5096 | 0.25619 | 0 | 1.2331 | 1.2301 | 2.75 | 2.7225 | 2.6953 | 2.6683 | 2.6683 | 2.6275 | 0.040795 | 7.2381 | 1.3512 | 0.0275 | 0.027225 | 0.026953 | 0.015249 | 0.015096 | 0.030345 | 0.0076857 | 0.0052283 | 0.0076857 | 0.0052283 | 0.012914 | 0.0030484 | 0.046307 | 0.92178 | 2.1266 | 3.0484 | 2.75 | 1.3676e-12 | 1.3676e-09 | 47.8341 | 46.4134 | 46.0987 | 44.7295 | 5 | 195.2866 | 7.4958 | 15 | 33.2866 | 0.36 | 0.57143 | 1.3676e-12 | 2.16e-12 | TRUE | TRUE | OK
95 | 70 | 3 | 2 | 5 | 28 | 12 | 11.64 | 11.64 | 28.5714 | 28 | 712 | 715 | 712 | 3 | 590.3752 | 66.5943 | 35 | 60.1813 | 514.9213 | 730 | 550 | 10.499 | 11.9094 | 33.903 | 1.5274 | 0.31667 | 0 | 1.2107 | 1.5121 | 0.32646 | 0 | 1.1639 | 1.1607 | 2.75 | 2.7225 | 2.6953 | 2.6683 | 2.6683 | 2.6279 | 0.040433 | 7.0798 | 1.4171 | 0.0275 | 0.027225 | 0.026953 | 0.015274 | 0.015121 | 0.030395 | 0.0097938 | 0.0066625 | 0.0097938 | 0.0066625 | 0.016456 | 0.0031522 | 0.050004 | 0.92178 | 2.2305 | 3.1522 | 2.75 | -1.3397e-09 | -1.3397e-06 | 45.3747 | 44.0271 | 43.5008 | 42.2087 | 5 | 197.0787 | 6.413 | 15 | 35.0787 | 0.36 | 0.57143 | -1.3397e-09 | 1.3397e-09 | TRUE | TRUE | OK
95 | 71 | 3 | 2 | 5 | 28 | 12 | 11.64 | 11.64 | 28.5714 | 28 | 712 | 715 | 712 | 3 | 590.3752 | 66.4536 | 35 | 59.9742 | 514.9475 | 730 | 550 | 10.5003 | 11.9094 | 33.7924 | 1.5276 | 0.31225 | 0 | 1.2154 | 1.5123 | 0.3219 | 0 | 1.1687 | 1.1656 | 2.75 | 2.7225 | 2.6953 | 2.6683 | 2.6683 | 2.6279 | 0.040438 | 7.0855 | 1.4125 | 0.0275 | 0.027225 | 0.026953 | 0.015276 | 0.015123 | 0.030399 | 0.0096571 | 0.0065695 | 0.0096571 | 0.0065695 | 0.016227 | 0.003145 | 0.049771 | 0.92178 | 2.2232 | 3.145 | 2.75 | -1.3125e-09 | -1.3125e-06 | 45.5478 | 44.195 | 43.6826 | 42.3851 | 5 | 197.0525 | 6.4794 | 15 | 35.0525 | 0.36 | 0.57143 | -1.3125e-09 | 1.3125e-09 | TRUE | TRUE | OK
95 | 72 | 3 | 2 | 5 | 28 | 12 | 11.64 | 11.64 | 28.5714 | 28 | 712 | 715 | 712 | 3 | 590.3752 | 66.3171 | 35 | 59.7728 | 514.9743 | 730 | 550 | 10.5017 | 11.9094 | 33.6846 | 1.5278 | 0.30795 | 0 | 1.2199 | 1.5125 | 0.31748 | 0 | 1.1735 | 1.1703 | 2.75 | 2.7225 | 2.6953 | 2.6683 | 2.6683 | 2.6279 | 0.040444 | 7.0911 | 1.408 | 0.0275 | 0.027225 | 0.026953 | 0.015278 | 0.015125 | 0.030403 | 0.0095243 | 0.0064791 | 0.0095243 | 0.0064791 | 0.016003 | 0.0031379 | 0.049545 | 0.92178 | 2.2161 | 3.1379 | 2.75 | -1.1736e-09 | -1.1736e-06 | 45.7164 | 44.3586 | 43.8596 | 42.557 | 5 | 197.0257 | 6.5442 | 15 | 35.0257 | 0.36 | 0.57143 | -1.1736e-09 | 1.1736e-09 | TRUE | TRUE | OK
95 | 73 | 3 | 2 | 5 | 28 | 12 | 11.64 | 11.64 | 28.5714 | 28 | 712 | 715 | 712 | 3 | 590.3752 | 66.1844 | 35 | 59.5769 | 515.0017 | 730 | 550 | 10.5032 | 11.9094 | 33.5796 | 1.528 | 0.30377 | 0 | 1.2242 | 1.5127 | 0.31317 | 0 | 1.1781 | 1.1749 | 2.75 | 2.7225 | 2.6953 | 2.6683 | 2.6683 | 2.6279 | 0.040449 | 7.0967 | 1.4036 | 0.0275 | 0.027225 | 0.026953 | 0.01528 | 0.015127 | 0.030408 | 0.0093951 | 0.0063912 | 0.0093951 | 0.0063912 | 0.015786 | 0.003131 | 0.049325 | 0.92178 | 2.2092 | 3.131 | 2.75 | -8.937e-10 | -8.937e-07 | 45.8807 | 44.518 | 44.0322 | 42.7244 | 5 | 196.9983 | 6.6075 | 15 | 34.9983 | 0.36 | 0.57143 | -8.937e-10 | 8.937e-10 | TRUE | TRUE | OK
95 | 74 | 3 | 2 | 5 | 28 | 12 | 11.64 | 11.64 | 28.5714 | 28 | 712 | 715 | 712 | 3 | 590.3752 | 66.0555 | 35 | 59.3861 | 515.0296 | 730 | 550 | 10.5046 | 11.9094 | 33.4772 | 1.5282 | 0.29971 | 0 | 1.2285 | 1.5129 | 0.30898 | 0 | 1.1825 | 1.1794 | 2.75 | 2.7225 | 2.6953 | 2.6683 | 2.6683 | 2.6279 | 0.040455 | 7.1021 | 1.3993 | 0.0275 | 0.027225 | 0.026953 | 0.015282 | 0.015129 | 0.030412 | 0.0092694 | 0.0063057 | 0.0092694 | 0.0063057 | 0.015575 | 0.0031242 | 0.049111 | 0.92178 | 2.2024 | 3.1242 | 2.75 | -4.4119e-10 | -4.4119e-07 | 46.0409 | 44.6735 | 44.2004 | 42.8876 | 5 | 196.9704 | 6.6694 | 15 | 34.9704 | 0.36 | 0.57143 | -4.4119e-10 | 4.4118e-10 | TRUE | TRUE | OK
95 | 75 | 3 | 2 | 5 | 28 | 12 | 11.64 | 11.64 | 28.5714 | 28 | 712 | 715 | 712 | 3 | 590.3752 | 65.9302 | 35 | 59.2004 | 515.0579 | 730 | 550 | 10.5061 | 11.9094 | 33.3773 | 1.5284 | 0.29576 | 0 | 1.2327 | 1.5132 | 0.3049 | 0 | 1.1869 | 1.1838 | 2.75 | 2.7225 | 2.6953 | 2.6683 | 2.6683 | 2.6279 | 0.04046 | 7.1075 | 1.3952 | 0.0275 | 0.027225 | 0.026953 | 0.015284 | 0.015132 | 0.030416 | 0.0091471 | 0.0062225 | 0.0091471 | 0.0062225 | 0.01537 | 0.0031177 | 0.048903 | 0.92178 | 2.1959 | 3.1177 | 2.75 | 2.1707e-10 | 2.1707e-07 | 46.1972 | 44.8251 | 44.3644 | 43.0468 | 5 | 196.9421 | 6.7298 | 15 | 34.9421 | 0.36 | 0.57143 | 2.1707e-10 | 2.1707e-10 | TRUE | TRUE | OK
95 | 76 | 3 | 2 | 5 | 28 | 12 | 11.64 | 11.64 | 28.5714 | 28 | 712 | 715 | 712 | 3 | 590.3752 | 65.8084 | 35 | 59.0196 | 515.0865 | 730 | 550 | 10.5076 | 11.9094 | 33.2799 | 1.5287 | 0.29191 | 0 | 1.2368 | 1.5134 | 0.30093 | 0 | 1.1912 | 1.1881 | 2.75 | 2.7225 | 2.6953 | 2.6683 | 2.6683 | 2.6279 | 0.040466 | 7.1128 | 1.3911 | 0.0275 | 0.027225 | 0.026953 | 0.015287 | 0.015134 | 0.03042 | 0.009028 | 0.0061415 | 0.009028 | 0.0061415 | 0.01517 | 0.0031113 | 0.048701 | 0.92178 | 2.1895 | 3.1113 | 2.75 | 1.1151e-09 | 1.1151e-06 | 46.3496 | 44.973 | 44.5244 | 43.202 | 5 | 196.9135 | 6.7888 | 15 | 34.9135 | 0.36 | 0.57143 | 1.1151e-09 | 1.1151e-09 | TRUE | TRUE | OK
95 | 77 | 3 | 2 | 5 | 28 | 12 | 11.64 | 11.64 | 28.5714 | 28 | 712 | 715 | 712 | 3 | 590.3752 | 65.6899 | 35 | 58.8434 | 515.1155 | 730 | 550 | 10.5091 | 11.9094 | 33.1848 | 1.5289 | 0.28816 | 0 | 1.2407 | 1.5136 | 0.29707 | 0 | 1.1953 | 1.1922 | 2.75 | 2.7225 | 2.6953 | 2.6683 | 2.6683 | 2.6279 | 0.040472 | 7.118 | 1.3871 | 0.0275 | 0.027225 | 0.026953 | 0.015289 | 0.015136 | 0.030425 | 0.0089121 | 0.0060626 | 0.0089121 | 0.0060626 | 0.014975 | 0.003105 | 0.048504 | 0.92178 | 2.1832 | 3.105 | 2.75 | 2.2875e-09 | 2.2875e-06 | 46.4984 | 45.1173 | 44.6806 | 43.3535 | 5 | 196.8845 | 6.8465 | 15 | 34.8845 | 0.36 | 0.57143 | 2.2875e-09 | 2.2875e-09 | TRUE | TRUE | OK
95 | 78 | 3 | 2 | 5 | 28 | 12 | 11.64 | 11.64 | 28.5714 | 28 | 712 | 715 | 712 | 3 | 590.3752 | 65.5745 | 35 | 58.6716 | 515.1448 | 730 | 550 | 10.5106 | 11.9094 | 33.0919 | 1.5291 | 0.2845 | 0 | 1.2446 | 1.5138 | 0.2933 | 0 | 1.1994 | 1.1963 | 2.75 | 2.7225 | 2.6953 | 2.6683 | 2.6683 | 2.6278 | 0.040478 | 7.1231 | 1.3832 | 0.0275 | 0.027225 | 0.026953 | 0.015291 | 0.015138 | 0.030429 | 0.0087991 | 0.0059858 | 0.0087991 | 0.0059858 | 0.014785 | 0.0030989 | 0.048313 | 0.92178 | 2.1771 | 3.0989 | 2.75 | 6.8452e-14 | 6.8452e-11 | 46.6436 | 45.2582 | 44.833 | 43.5014 | 5 | 196.8552 | 6.9029 | 15 | 34.8552 | 0.36 | 0.57143 | 6.7987e-14 | 4.4338e-12 | TRUE | TRUE | OK
95 | 79 | 3 | 2 | 5 | 28 | 12 | 11.64 | 11.64 | 28.5714 | 28 | 712 | 715 | 712 | 3 | 590.3752 | 65.4622 | 35 | 58.5042 | 515.1743 | 730 | 550 | 10.5121 | 11.9094 | 33.0013 | 1.5293 | 0.28094 | 0 | 1.2484 | 1.514 | 0.28963 | 0 | 1.2034 | 1.2003 | 2.75 | 2.7225 | 2.6953 | 2.6683 | 2.6683 | 2.6278 | 0.040484 | 7.1281 | 1.3795 | 0.0275 | 0.027225 | 0.026953 | 0.015293 | 0.01514 | 0.030434 | 0.008689 | 0.0059109 | 0.008689 | 0.0059109 | 0.0146 | 0.0030929 | 0.048126 | 0.92178 | 2.1711 | 3.0929 | 2.75 | 9.7789e-14 | 9.7789e-11 | 46.7854 | 45.3958 | 44.9818 | 43.6458 | 5 | 196.8257 | 6.9581 | 15 | 34.8257 | 0.36 | 0.57143 | 9.7323e-14 | 8.5265e-13 | TRUE | TRUE | OK
95 | 80 | 3 | 2 | 5 | 28 | 12 | 11.64 | 11.64 | 28.5714 | 28 | 712 | 715 | 712 | 3 | 590.3752 | 65.3529 | 35 | 58.3409 | 515.204 | 730 | 550 | 10.5137 | 11.9094 | 32.9127 | 1.5296 | 0.27747 | 0 | 1.2521 | 1.5143 | 0.28605 | 0 | 1.2072 | 1.2041 | 2.75 | 2.7225 | 2.6953 | 2.6683 | 2.6683 | 2.6278 | 0.04049 | 7.1331 | 1.3758 | 0.0275 | 0.027225 | 0.026953 | 0.015296 | 0.015143 | 0.030438 | 0.0085816 | 0.0058378 | 0.0085816 | 0.0058378 | 0.014419 | 0.0030871 | 0.047945 | 0.92178 | 2.1653 | 3.0871 | 2.75 | 4.8429e-14 | 4.8429e-11 | 46.9239 | 45.5302 | 45.1271 | 43.7868 | 5 | 196.796 | 7.012 | 15 | 34.796 | 0.36 | 0.57143 | 4.8196e-14 | 1.1937e-12 | TRUE | TRUE | OK
95 | 81 | 3 | 2 | 5 | 28 | 12 | 11.64 | 11.64 | 28.5714 | 28 | 712 | 715 | 712 | 3 | 590.3752 | 65.2463 | 35 | 58.1816 | 515.2339 | 730 | 550 | 10.5152 | 11.9094 | 32.8262 | 1.5298 | 0.27409 | 0 | 1.2557 | 1.5145 | 0.28256 | 0 | 1.211 | 1.2079 | 2.75 | 2.7225 | 2.6953 | 2.6683 | 2.6683 | 2.6278 | 0.040496 | 7.1379 | 1.3721 | 0.0275 | 0.027225 | 0.026953 | 0.015298 | 0.015145 | 0.030443 | 0.0084769 | 0.0057666 | 0.0084769 | 0.0057666 | 0.014244 | 0.0030814 | 0.047768 | 0.92178 | 2.1596 | 3.0814 | 2.75 | 1.8952e-13 | 1.8952e-10 | 47.0593 | 45.6616 | 45.2691 | 43.9246 | 5 | 196.7661 | 7.0648 | 15 | 34.7661 | 0.36 | 0.57143 | 1.8929e-13 | 1.8952e-13 | TRUE | TRUE | OK
95 | 82 | 3 | 2 | 5 | 28 | 12 | 11.64 | 11.64 | 28.5714 | 28 | 712 | 715 | 712 | 3 | 590.3752 | 65.1425 | 35 | 58.0261 | 515.2639 | 730 | 550 | 10.5168 | 11.9094 | 32.7416 | 1.53 | 0.27079 | 0 | 1.2592 | 1.5147 | 0.27916 | 0 | 1.2147 | 1.2116 | 2.75 | 2.7225 | 2.6953 | 2.6683 | 2.6683 | 2.6278 | 0.040502 | 7.1428 | 1.3686 | 0.0275 | 0.027225 | 0.026953 | 0.0153 | 0.015147 | 0.030447 | 0.0083748 | 0.0056971 | 0.0083748 | 0.0056971 | 0.014072 | 0.0030758 | 0.047595 | 0.92178 | 2.1541 | 3.0758 | 2.75 | 2.3749e-13 | 2.3749e-10 | 47.1916 | 45.7899 | 45.4079 | 44.0592 | 5 | 196.7361 | 7.1164 | 15 | 34.7361 | 0.36 | 0.57143 | 2.3702e-13 | 1.08e-12 | TRUE | TRUE | OK
95 | 83 | 3 | 2 | 5 | 28 | 12 | 11.64 | 11.64 | 28.5714 | 28 | 712 | 715 | 712 | 3 | 590.3752 | 65.0412 | 35 | 57.8743 | 515.2941 | 730 | 550 | 10.5184 | 11.9094 | 32.6588 | 1.5302 | 0.26756 | 0 | 1.2627 | 1.5149 | 0.27584 | 0 | 1.2183 | 1.2152 | 2.75 | 2.7225 | 2.6953 | 2.6683 | 2.6683 | 2.6278 | 0.040508 | 7.1475 | 1.3651 | 0.0275 | 0.027225 | 0.026953 | 0.015302 | 0.015149 | 0.030452 | 0.0082751 | 0.0056293 | 0.0082751 | 0.0056293 | 0.013904 | 0.0030704 | 0.047427 | 0.92178 | 2.1486 | 3.0704 | 2.75 | 3.7299e-13 | 3.7299e-10 | 47.3209 | 45.9154 | 45.5435 | 44.1908 | 5 | 196.7059 | 7.1669 | 15 | 34.7059 | 0.36 | 0.57143 | 3.7299e-13 | 2.16e-12 | TRUE | TRUE | OK
95 | 84 | 3 | 2 | 5 | 28 | 12 | 11.64 | 11.64 | 28.5714 | 28 | 712 | 715 | 712 | 3 | 590.3752 | 64.9425 | 35 | 57.7261 | 515.3243 | 730 | 550 | 10.52 | 11.9094 | 32.578 | 1.5305 | 0.26442 | 0 | 1.266 | 1.5152 | 0.2726 | 0 | 1.2219 | 1.2188 | 2.75 | 2.7225 | 2.6953 | 2.6683 | 2.6683 | 2.6278 | 0.040514 | 7.1521 | 1.3618 | 0.0275 | 0.027225 | 0.026953 | 0.015305 | 0.015152 | 0.030456 | 0.0081779 | 0.0055632 | 0.0081779 | 0.0055632 | 0.013741 | 0.0030651 | 0.047262 | 0.92178 | 2.1433 | 3.0651 | 2.75 | 3.7532e-13 | 3.7532e-10 | 47.4474 | 46.0382 | 45.6762 | 44.3195 | 5 | 196.6757 | 7.2164 | 15 | 34.6757 | 0.36 | 0.57143 | 3.7556e-13 | 3.7486e-13 | TRUE | TRUE | OK
95 | 85 | 3 | 2 | 5 | 28 | 12 | 11.64 | 11.64 | 28.5714 | 28 | 712 | 715 | 712 | 3 | 590.3752 | 64.8462 | 35 | 57.5814 | 515.3546 | 730 | 550 | 10.5216 | 11.9094 | 32.4988 | 1.5307 | 0.26135 | 0 | 1.2694 | 1.5154 | 0.26943 | 0 | 1.2253 | 1.2222 | 2.75 | 2.7225 | 2.6953 | 2.6683 | 2.6683 | 2.6278 | 0.04052 | 7.1567 | 1.3585 | 0.0275 | 0.027225 | 0.026953 | 0.015307 | 0.015154 | 0.030461 | 0.0080829 | 0.0054985 | 0.0080829 | 0.0054985 | 0.013581 | 0.0030599 | 0.047102 | 0.92178 | 2.1381 | 3.0599 | 2.75 | 6.5565e-13 | 6.5565e-10 | 47.5712 | 46.1582 | 45.8059 | 44.4454 | 5 | 196.6454 | 7.2648 | 15 | 34.6454 | 0.36 | 0.57143 | 6.5519e-13 | 4.2633e-12 | TRUE | TRUE | OK
95 | 86 | 3 | 2 | 5 | 28 | 12 | 11.64 | 11.64 | 28.5714 | 28 | 712 | 715 | 712 | 3 | 590.3752 | 64.7522 | 35 | 57.44 | 515.385 | 730 | 550 | 10.5231 | 11.9094 | 32.4214 | 1.5309 | 0.25835 | 0 | 1.2726 | 1.5156 | 0.26634 | 0 | 1.2287 | 1.2256 | 2.75 | 2.7225 | 2.6953 | 2.6683 | 2.6683 | 2.6278 | 0.040526 | 7.1613 | 1.3552 | 0.0275 | 0.027225 | 0.026953 | 0.015309 | 0.015156 | 0.030465 | 0.0079901 | 0.0054354 | 0.0079901 | 0.0054354 | 0.013426 | 0.0030548 | 0.046946 | 0.92178 | 2.133 | 3.0548 | 2.75 | 8.4378e-13 | 8.4378e-10 | 47.6922 | 46.2757 | 45.9329 | 44.5686 | 5 | 196.615 | 7.3122 | 15 | 34.615 | 0.36 | 0.57143 | 8.4355e-13 | 2.1032e-12 | TRUE | TRUE | OK
95 | 87 | 3 | 2 | 5 | 28 | 12 | 11.64 | 11.64 | 28.5714 | 28 | 712 | 715 | 712 | 3 | 590.3752 | 64.6605 | 35 | 57.3018 | 515.4153 | 730 | 550 | 10.5247 | 11.9094 | 32.3456 | 1.5312 | 0.25541 | 0 | 1.2757 | 1.5158 | 0.26331 | 0 | 1.232 | 1.229 | 2.75 | 2.7225 | 2.6953 | 2.6683 | 2.6683 | 2.6278 | 0.040532 | 7.1657 | 1.352 | 0.0275 | 0.027225 | 0.026953 | 0.015312 | 0.015158 | 0.03047 | 0.0078994 | 0.0053738 | 0.0078994 | 0.0053738 | 0.013273 | 0.0030498 | 0.046793 | 0.92178 | 2.128 | 3.0498 | 2.75 | 1.0319e-12 | 1.0319e-09 | 47.8107 | 46.3907 | 46.0571 | 44.6891 | 5 | 196.5847 | 7.3587 | 15 | 34.5847 | 0.36 | 0.57143 | 1.0317e-12 | 1.1369e-12 | TRUE | TRUE | OK
95 | 88 | 3 | 2 | 5 | 28 | 12 | 11.64 | 11.64 | 28.5714 | 28 | 712 | 715 | 712 | 3 | 590.3752 | 64.5709 | 35 | 57.1667 | 515.4457 | 730 | 550 | 10.5263 | 11.9094 | 32.2714 | 1.5314 | 0.25255 | 0 | 1.2788 | 1.5161 | 0.26036 | 0 | 1.2352 | 1.2322 | 2.75 | 2.7225 | 2.6953 | 2.6683 | 2.6683 | 2.6278 | 0.040538 | 7.1701 | 1.3489 | 0.0275 | 0.027225 | 0.026953 | 0.015314 | 0.015161 | 0.030475 | 0.0078108 | 0.0053135 | 0.0078108 | 0.0053135 | 0.013124 | 0.0030449 | 0.046644 | 0.92178 | 2.1231 | 3.0449 | 2.75 | 1.1786e-12 | 1.1786e-09 | 47.9267 | 46.5032 | 46.1787 | 44.8071 | 5 | 196.5543 | 7.4042 | 15 | 34.5543 | 0.36 | 0.57143 | 1.1786e-12 | 1.1781e-12 | TRUE | TRUE | OK
95 | 89 | 3 | 2 | 5 | 28 | 12 | 11.64 | 11.64 | 28.5714 | 28 | 712 | 715 | 712 | 3 | 590.3752 | 64.4834 | 35 | 57.0347 | 515.4761 | 730 | 550 | 10.5279 | 11.9094 | 32.1987 | 1.5316 | 0.24975 | 0 | 1.2819 | 1.5163 | 0.25747 | 0 | 1.2384 | 1.2354 | 2.75 | 2.7225 | 2.6953 | 2.6683 | 2.6683 | 2.6278 | 0.040544 | 7.1744 | 1.3459 | 0.0275 | 0.027225 | 0.026953 | 0.015316 | 0.015163 | 0.030479 | 0.0077242 | 0.0052546 | 0.0077242 | 0.0052546 | 0.012979 | 0.0030401 | 0.046498 | 0.92178 | 2.1183 | 3.0401 | 2.75 | 1.6484e-12 | 1.6484e-09 | 48.0403 | 46.6135 | 46.2977 | 44.9226 | 5 | 196.5239 | 7.4487 | 15 | 34.5239 | 0.36 | 0.57143 | 1.6489e-12 | 1.6484e-12 | TRUE | TRUE | OK
95 | 90 | 3 | 2 | 5 | 28 | 12 | 11.64 | 11.64 | 28.5714 | 28 | 712 | 715 | 712 | 3 | 590.3752 | 64.3979 | 35 | 56.9055 | 515.5064 | 730 | 550 | 10.5295 | 11.9094 | 32.1276 | 1.5319 | 0.24701 | 0 | 1.2848 | 1.5165 | 0.25465 | 0 | 1.2415 | 1.2385 | 2.75 | 2.7225 | 2.6953 | 2.6683 | 2.6683 | 2.6278 | 0.040551 | 7.1787 | 1.3429 | 0.0275 | 0.027225 | 0.026953 | 0.015319 | 0.015165 | 0.030484 | 0.0076396 | 0.005197 | 0.0076396 | 0.005197 | 0.012837 | 0.0030354 | 0.046356 | 0.92178 | 2.1137 | 3.0354 | 2.75 | 2.1523e-12 | 2.1523e-09 | 48.1516 | 46.7214 | 46.4143 | 45.0357 | 5 | 196.4936 | 7.4924 | 15 | 34.4936 | 0.36 | 0.57143 | 2.1523e-12 | 2.1523e-12 | TRUE | TRUE | OK

## Results_pressure
eta_T_% | eta_C_% | DP_rec_hot_% | DP_rec_cold_% | dTmin_target_K | P1_MPa | P2_MPa | P3_MPa | P4_MPa | P5_MPa | P6_MPa | T1_C | T2_before_transport_C | T2_after_transport_C | deltaT_transport_CO2_K | T2_C | T3_C | T4_C | T5_C | T6_C | TR1_C | TR2_C | G_CO2_kg_s | G_Na_kg_s | G_water_kg_s | N_TURB_i_MW | N_MCOMP_i_MW | N_RCOMP_i_MW | N_NET_i_MW | N_TURB_e_MW | N_MCOMP_e_MW | N_RCOMP_e_MW | N_el_gross_MW | N_el_net_MW | Q_HEAT_MW | Q_reactor_MW | Q_tr1_MW | Q_CO2_RTO_MW | Q_HEAT_CALC_MW | Q_CO2_to_turbine_MW | Q_transport_loss_CO2_MW | Q_RECUP_MW | Q_COOL_MW | Q_loss_reactor_MW | Q_loss_tr1_MW | Q_loss_RTO_MW | N_loss_turb_mech_MW | N_loss_generator_MW | N_loss_turb_EM_MW | N_loss_mc_mech_MW | N_loss_mc_drive_MW | N_loss_comp_mech_MW | N_loss_comp_drive_MW | N_loss_comp_EM_MW | N_loss_pumps_MW | N_loss_EM_total_MW | N_Na_pump_kW | N_water_pump_kW | N_SN_kW | Q_balance_out_MW | Q_balance_error_MW | Q_balance_error_kW | eta_cycle_CO2_% | eta_plant_% | eta_el_net_CO2_% | eta_el_net_plant_% | dTmin_rec_K | dT_T2_T6_K | dT_T3_T5_K | dT_reactor_hot_K | dT_reactor_cold_K | DP_rec_hot_MPa | DP_rec_cold_MPa | energy_balance_MW | root_residual_max | physical_root | success | message
90 | 80 | 0 | 0 | 5 | 28 | 12 | 12 | 12 | 28 | 28 | 712 | 715 | 712 | 3 | 596.6115 | 66.2182 | 35 | 56.6937 | 521.5354 | 730 | 550 | 10.8546 | 11.9094 | 33.4865 | 1.496 | 0.26926 | 0 | 1.2268 | 1.4811 | 0.27759 | 0 | 1.183 | 1.1799 | 2.75 | 2.7225 | 2.6953 | 2.6683 | 2.6683 | 2.6265 | 0.041803 | 7.4822 | 1.3997 | 0.0275 | 0.027225 | 0.026953 | 0.01496 | 0.014811 | 0.029771 | 0.0083277 | 0.0056651 | 0.0083277 | 0.0056651 | 0.013993 | 0.0031248 | 0.046889 | 0.92178 | 2.2031 | 3.1248 | 2.75 | 1.8813e-13 | 1.8813e-10 | 45.9758 | 44.6102 | 44.2185 | 42.9052 | 5 | 190.4646 | 9.5245 | 15 | 28.4646 | 0 | 0 | 1.8836e-13 | 1.1937e-12 | FALSE | TRUE | ROOT сошелся, но физическая проверка не пройдена.
90 | 80 | 0 | 1 | 5 | 28 | 12 | 12 | 12 | 28.2828 | 28 | 712 | 715 | 712 | 3 | 596.6115 | 66.3571 | 35 | 57.0185 | 521.489 | 730 | 550 | 10.8521 | 11.9094 | 33.6031 | 1.4957 | 0.27377 | 0 | 1.2219 | 1.4807 | 0.28224 | 0 | 1.1779 | 1.1748 | 2.75 | 2.7225 | 2.6953 | 2.6683 | 2.6683 | 2.6265 | 0.041793 | 7.4752 | 1.4046 | 0.0275 | 0.027225 | 0.026953 | 0.014957 | 0.014807 | 0.029764 | 0.0084671 | 0.0057599 | 0.0084671 | 0.0057599 | 0.014227 | 0.0031325 | 0.047124 | 0.92178 | 2.2107 | 3.1325 | 2.75 | 1.2992e-13 | 1.2992e-10 | 45.7935 | 44.4334 | 44.0275 | 42.7198 | 5 | 190.511 | 9.3386 | 15 | 28.511 | 0 | 0.28283 | 1.2969e-13 | 7.9581e-13 | FALSE | TRUE | ROOT сошелся, но физическая проверка не пройдена.
90 | 80 | 0 | 2 | 5 | 28 | 12 | 12 | 12 | 28.5714 | 28 | 712 | 715 | 712 | 3 | 596.6115 | 66.4988 | 35 | 57.3485 | 521.4433 | 730 | 550 | 10.8495 | 11.9094 | 33.7216 | 1.4953 | 0.27836 | 0 | 1.217 | 1.4804 | 0.28697 | 0 | 1.1728 | 1.1696 | 2.75 | 2.7225 | 2.6953 | 2.6683 | 2.6683 | 2.6265 | 0.041783 | 7.4682 | 1.4096 | 0.0275 | 0.027225 | 0.026953 | 0.014953 | 0.014804 | 0.029757 | 0.0086092 | 0.0058566 | 0.0086092 | 0.0058566 | 0.014466 | 0.0031403 | 0.047363 | 0.92178 | 2.2185 | 3.1403 | 2.75 | 2.5285e-13 | 2.5285e-10 | 45.6083 | 44.2536 | 43.8332 | 42.5313 | 5 | 190.5567 | 9.1503 | 15 | 28.5567 | 0 | 0.57143 | 2.5285e-13 | 1.08e-12 | FALSE | TRUE | ROOT сошелся, но физическая проверка не пройдена.
90 | 80 | 0 | 3 | 5 | 28 | 12 | 12 | 12 | 28.866 | 28 | 712 | 715 | 712 | 3 | 596.6115 | 66.6435 | 35 | 57.6838 | 521.3985 | 730 | 550 | 10.847 | 11.9094 | 33.8421 | 1.495 | 0.28305 | 0 | 1.2119 | 1.48 | 0.2918 | 0 | 1.1675 | 1.1643 | 2.75 | 2.7225 | 2.6953 | 2.6683 | 2.6683 | 2.6265 | 0.041774 | 7.4611 | 1.4146 | 0.0275 | 0.027225 | 0.026953 | 0.01495 | 0.0148 | 0.02975 | 0.008754 | 0.0059551 | 0.008754 | 0.0059551 | 0.014709 | 0.0031482 | 0.047608 | 0.92178 | 2.2265 | 3.1482 | 2.75 | -4.7032e-14 | -4.7032e-11 | 45.4199 | 44.0708 | 43.6357 | 42.3397 | 5 | 190.6015 | 8.9597 | 15 | 28.6015 | 0 | 0.86598 | -4.6799e-14 | 3.2401e-12 | FALSE | TRUE | ROOT сошелся, но физическая проверка не пройдена.
90 | 80 | 0 | 4 | 5 | 28 | 12 | 12 | 12 | 29.1667 | 28 | 712 | 715 | 712 | 3 | 596.6115 | 66.7911 | 35 | 58.0246 | 521.3545 | 730 | 550 | 10.8446 | 11.9094 | 33.9647 | 1.4947 | 0.28782 | 0 | 1.2068 | 1.4797 | 0.29672 | 0 | 1.1621 | 1.159 | 2.75 | 2.7225 | 2.6953 | 2.6683 | 2.6683 | 2.6266 | 0.041764 | 7.454 | 1.4197 | 0.0275 | 0.027225 | 0.026953 | 0.014947 | 0.014797 | 0.029744 | 0.0089017 | 0.0060556 | 0.0089017 | 0.0060556 | 0.014957 | 0.0031563 | 0.047857 | 0.92178 | 2.2345 | 3.1563 | 2.75 | 2.2352e-14 | 2.2352e-11 | 45.2283 | 43.8849 | 43.4347 | 42.1447 | 5 | 190.6455 | 8.7665 | 15 | 28.6455 | 0 | 1.1667 | 2.2119e-14 | 2.2737e-12 | FALSE | TRUE | ROOT сошелся, но физическая проверка не пройдена.
90 | 80 | 0 | 5 | 5 | 28 | 12 | 12 | 12 | 29.4737 | 28 | 712 | 715 | 712 | 3 | 596.6115 | 66.9418 | 35 | 58.3709 | 521.3114 | 730 | 550 | 10.8422 | 11.9094 | 34.0893 | 1.4943 | 0.29269 | 0 | 1.2016 | 1.4794 | 0.30175 | 0 | 1.1567 | 1.1535 | 2.75 | 2.7225 | 2.6953 | 2.6683 | 2.6683 | 2.6266 | 0.041755 | 7.4468 | 1.4249 | 0.0275 | 0.027225 | 0.026953 | 0.014943 | 0.014794 | 0.029737 | 0.0090524 | 0.0061581 | 0.0090524 | 0.0061581 | 0.01521 | 0.0031645 | 0.048112 | 0.92178 | 2.2427 | 3.1645 | 2.75 | 1.4967e-09 | 1.4967e-06 | 45.0333 | 43.6958 | 43.2302 | 41.9463 | 5 | 190.6886 | 8.5709 | 15 | 28.6886 | 0 | 1.4737 | 1.4967e-09 | 1.4967e-09 | FALSE | TRUE | ROOT сошелся, но физическая проверка не пройдена.
90 | 80 | 0 | 6 | 5 | 28 | 12 | 12 | 12 | 29.7872 | 28 | 712 | 715 | 712 | 3 | 596.6115 | 67.0957 | 35 | 58.7231 | 521.2692 | 730 | 550 | 10.8399 | 11.9094 | 34.2161 | 1.494 | 0.29766 | 0 | 1.1963 | 1.4791 | 0.30687 | 0 | 1.1511 | 1.148 | 2.75 | 2.7225 | 2.6953 | 2.6683 | 2.6683 | 2.6266 | 0.041746 | 7.4396 | 1.4302 | 0.0275 | 0.027225 | 0.026953 | 0.01494 | 0.014791 | 0.029731 | 0.0092061 | 0.0062627 | 0.0092061 | 0.0062627 | 0.015469 | 0.0031728 | 0.048372 | 0.92178 | 2.2511 | 3.1728 | 2.75 | 8.7498e-10 | 8.7498e-07 | 44.835 | 43.5034 | 43.0222 | 41.7444 | 5 | 190.7308 | 8.3726 | 15 | 28.7308 | 0 | 1.7872 | 8.7498e-10 | 8.7498e-10 | FALSE | TRUE | ROOT сошелся, но физическая проверка не пройдена.
90 | 80 | 0 | 7 | 5 | 28 | 12 | 12 | 12 | 30.1075 | 28 | 712 | 715 | 712 | 3 | 596.6115 | 67.2529 | 35 | 59.0811 | 521.2281 | 730 | 550 | 10.8376 | 11.9094 | 34.3452 | 1.4937 | 0.30274 | 0 | 1.191 | 1.4788 | 0.3121 | 0 | 1.1455 | 1.1423 | 2.75 | 2.7225 | 2.6953 | 2.6683 | 2.6683 | 2.6266 | 0.041737 | 7.4323 | 1.4356 | 0.0275 | 0.027225 | 0.026953 | 0.014937 | 0.014788 | 0.029724 | 0.0093629 | 0.0063693 | 0.0093629 | 0.0063693 | 0.015732 | 0.0031813 | 0.048638 | 0.92178 | 2.2596 | 3.1813 | 2.75 | 4.6062e-10 | 4.6062e-07 | 44.6332 | 43.3075 | 42.8104 | 41.5389 | 5 | 190.7719 | 8.1718 | 15 | 28.7719 | 0 | 2.1075 | 4.6062e-10 | 4.6062e-10 | FALSE | TRUE | ROOT сошелся, но физическая проверка не пройдена.
90 | 80 | 0 | 8 | 5 | 28 | 12 | 12 | 12 | 30.4348 | 28 | 712 | 715 | 712 | 3 | 596.6115 | 67.4135 | 35 | 59.4453 | 521.188 | 730 | 550 | 10.8354 | 11.9094 | 34.4765 | 1.4934 | 0.30791 | 0 | 1.1855 | 1.4785 | 0.31743 | 0 | 1.1398 | 1.1366 | 2.75 | 2.7225 | 2.6953 | 2.6683 | 2.6683 | 2.6266 | 0.041729 | 7.425 | 1.4411 | 0.0275 | 0.027225 | 0.026953 | 0.014934 | 0.014785 | 0.029718 | 0.009523 | 0.0064782 | 0.009523 | 0.0064782 | 0.016001 | 0.00319 | 0.04891 | 0.92178 | 2.2682 | 3.19 | 2.75 | 2.014e-10 | 2.014e-07 | 44.4277 | 43.1082 | 42.5948 | 41.3296 | 5 | 190.812 | 7.9682 | 15 | 28.812 | 0 | 2.4348 | 2.014e-10 | 2.014e-10 | FALSE | TRUE | ROOT сошелся, но физическая проверка не пройдена.
90 | 80 | 0 | 9 | 5 | 28 | 12 | 12 | 12 | 30.7692 | 28 | 712 | 715 | 712 | 3 | 596.6115 | 67.5777 | 35 | 59.8157 | 521.1491 | 730 | 550 | 10.8332 | 11.9094 | 34.6102 | 1.4931 | 0.3132 | 0 | 1.1799 | 1.4782 | 0.32288 | 0 | 1.1339 | 1.1307 | 2.75 | 2.7225 | 2.6953 | 2.6683 | 2.6683 | 2.6266 | 0.04172 | 7.4177 | 1.4467 | 0.0275 | 0.027225 | 0.026953 | 0.014931 | 0.014782 | 0.029712 | 0.0096864 | 0.0065894 | 0.0096864 | 0.0065894 | 0.016276 | 0.0031988 | 0.049187 | 0.92178 | 2.277 | 3.1988 | 2.75 | 5.3123e-11 | 5.3123e-08 | 44.2186 | 42.9052 | 42.3752 | 41.1166 | 5 | 190.8509 | 7.762 | 15 | 28.8509 | 0 | 2.7692 | 5.3123e-11 | 5.3123e-11 | FALSE | TRUE | ROOT сошелся, но физическая проверка не пройдена.
90 | 80 | 0 | 10 | 5 | 28 | 12 | 12 | 12 | 31.1111 | 28 | 712 | 715 | 712 | 3 | 596.6115 | 67.7455 | 35 | 60.1926 | 521.1114 | 730 | 550 | 10.8311 | 11.9094 | 34.7464 | 1.4928 | 0.31859 | 0 | 1.1742 | 1.4779 | 0.32844 | 0 | 1.1279 | 1.1247 | 2.75 | 2.7225 | 2.6953 | 2.6683 | 2.6683 | 2.6266 | 0.041712 | 7.4103 | 1.4524 | 0.0275 | 0.027225 | 0.026953 | 0.014928 | 0.014779 | 0.029707 | 0.0098533 | 0.0067029 | 0.0098533 | 0.0067029 | 0.016556 | 0.0032077 | 0.049471 | 0.92178 | 2.2859 | 3.2077 | 2.75 | -2.0132e-11 | -2.0132e-08 | 44.0055 | 42.6985 | 42.1515 | 40.8996 | 5 | 190.8886 | 7.5529 | 15 | 28.8886 | 0 | 3.1111 | -2.0132e-11 | 2.0132e-11 | FALSE | TRUE | ROOT сошелся, но физическая проверка не пройдена.
90 | 80 | 0 | 11 | 5 | 28 | 12 | 12 | 12 | 31.4607 | 28 | 712 | 715 | 712 | 3 | 596.6115 | 67.9171 | 35 | 60.576 | 521.0749 | 730 | 550 | 10.8291 | 11.9094 | 34.8851 | 1.4925 | 0.3241 | 0 | 1.1684 | 1.4776 | 0.33413 | 0 | 1.1219 | 1.1187 | 2.75 | 2.7225 | 2.6953 | 2.6683 | 2.6683 | 2.6266 | 0.041704 | 7.4028 | 1.4582 | 0.0275 | 0.027225 | 0.026953 | 0.014925 | 0.014776 | 0.029701 | 0.010024 | 0.0068189 | 0.010024 | 0.0068189 | 0.016843 | 0.0032169 | 0.049761 | 0.92178 | 2.2951 | 3.2169 | 2.75 | -4.6358e-11 | -4.6358e-08 | 43.7886 | 42.488 | 41.9237 | 40.6785 | 5 | 190.9251 | 7.341 | 15 | 28.9251 | 0 | 3.4607 | -4.6358e-11 | 4.6359e-11 | FALSE | TRUE | ROOT сошелся, но физическая проверка не пройдена.
90 | 80 | 0 | 12 | 5 | 28 | 12 | 12 | 12 | 31.8182 | 28 | 712 | 715 | 712 | 3 | 596.6115 | 68.0926 | 35 | 60.9663 | 521.0399 | 730 | 550 | 10.8272 | 11.9094 | 35.0264 | 1.4923 | 0.32973 | 0 | 1.1625 | 1.4773 | 0.33993 | 0 | 1.1157 | 1.1125 | 2.75 | 2.7225 | 2.6953 | 2.6683 | 2.6683 | 2.6266 | 0.041697 | 7.3953 | 1.4641 | 0.0275 | 0.027225 | 0.026953 | 0.014923 | 0.014773 | 0.029696 | 0.010198 | 0.0069374 | 0.010198 | 0.0069374 | 0.017135 | 0.0032262 | 0.050057 | 0.92178 | 2.3044 | 3.2262 | 2.75 | -4.6215e-11 | -4.6215e-08 | 43.5675 | 42.2735 | 41.6915 | 40.4532 | 5 | 190.9601 | 7.1263 | 15 | 28.9601 | 0 | 3.8182 | -4.6215e-11 | 4.6215e-11 | FALSE | TRUE | ROOT сошелся, но физическая проверка не пройдена.
90 | 80 | 0 | 13 | 5 | 28 | 12 | 12 | 12 | 32.1839 | 28 | 712 | 715 | 712 | 3 | 596.6115 | 68.2721 | 35 | 61.3636 | 521.0062 | 730 | 550 | 10.8253 | 11.9094 | 35.1704 | 1.492 | 0.33549 | 0 | 1.1565 | 1.4771 | 0.34586 | 0 | 1.1094 | 1.1061 | 2.75 | 2.7225 | 2.6953 | 2.6683 | 2.6683 | 2.6266 | 0.04169 | 7.3878 | 1.4701 | 0.0275 | 0.027225 | 0.026953 | 0.01492 | 0.014771 | 0.029691 | 0.010376 | 0.0070585 | 0.010376 | 0.0070585 | 0.017434 | 0.0032356 | 0.050361 | 0.92178 | 2.3138 | 3.2356 | 2.75 | -3.4036e-11 | -3.4036e-08 | 43.3422 | 42.0549 | 41.4549 | 40.2236 | 5 | 190.9938 | 6.9085 | 15 | 28.9938 | 0 | 4.1839 | -3.4036e-11 | 3.4036e-11 | FALSE | TRUE | ROOT сошелся, но физическая проверка не пройдена.
90 | 80 | 0 | 14 | 5 | 28 | 12 | 12 | 12 | 32.5581 | 28 | 712 | 715 | 712 | 3 | 596.6115 | 68.4559 | 35 | 61.7682 | 520.9741 | 730 | 550 | 10.8235 | 11.9094 | 35.3171 | 1.4918 | 0.34137 | 0 | 1.1504 | 1.4768 | 0.35193 | 0 | 1.103 | 1.0997 | 2.75 | 2.7225 | 2.6953 | 2.6683 | 2.6683 | 2.6266 | 0.041683 | 7.3802 | 1.4763 | 0.0275 | 0.027225 | 0.026953 | 0.014918 | 0.014768 | 0.029686 | 0.010558 | 0.0071822 | 0.010558 | 0.0071822 | 0.01774 | 0.0032453 | 0.050671 | 0.92178 | 2.3235 | 3.2453 | 2.75 | -1.9101e-11 | -1.9101e-08 | 43.1126 | 41.8321 | 41.2136 | 39.9895 | 5 | 191.0259 | 6.6877 | 15 | 29.0259 | 0 | 4.5581 | -1.9101e-11 | 1.9101e-11 | FALSE | TRUE | ROOT сошелся, но физическая проверка не пройдена.
90 | 80 | 0 | 15 | 5 | 28 | 12 | 12 | 12 | 32.9412 | 28 | 712 | 715 | 712 | 3 | 596.6115 | 68.644 | 35 | 62.1802 | 520.9436 | 730 | 550 | 10.8218 | 11.9094 | 35.4668 | 1.4915 | 0.34739 | 0 | 1.1441 | 1.4766 | 0.35813 | 0 | 1.0964 | 1.0931 | 2.75 | 2.7225 | 2.6953 | 2.6683 | 2.6683 | 2.6266 | 0.041676 | 7.3726 | 1.4825 | 0.0275 | 0.027225 | 0.026953 | 0.014915 | 0.014766 | 0.029681 | 0.010744 | 0.0073088 | 0.010744 | 0.0073088 | 0.018053 | 0.0032551 | 0.050989 | 0.92178 | 2.3333 | 3.2551 | 2.75 | -7.0273e-12 | -7.0273e-09 | 42.8785 | 41.6049 | 40.9676 | 39.7508 | 5 | 191.0564 | 6.4639 | 15 | 29.0564 | 0 | 4.9412 | -7.0273e-12 | 7.0268e-12 | FALSE | TRUE | ROOT сошелся, но физическая проверка не пройдена.
90 | 80 | 1 | 0 | 5 | 28 | 12 | 11.88 | 11.88 | 28 | 28 | 712 | 715 | 712 | 3 | 596.6115 | 65.8465 | 35 | 57.0139 | 521.4636 | 730 | 550 | 10.8507 | 11.9094 | 33.5603 | 1.4955 | 0.27178 | 0 | 1.2237 | 1.4805 | 0.28018 | 0 | 1.1798 | 1.1767 | 2.75 | 2.7225 | 2.6953 | 2.6683 | 2.6683 | 2.6265 | 0.041787 | 7.4713 | 1.4028 | 0.0275 | 0.027225 | 0.026953 | 0.014955 | 0.014805 | 0.02976 | 0.0084055 | 0.005718 | 0.0084055 | 0.005718 | 0.014124 | 0.0031297 | 0.047014 | 0.92178 | 2.2079 | 3.1297 | 2.75 | 1.22e-13 | 1.22e-10 | 45.8608 | 44.4987 | 44.0989 | 42.7891 | 5 | 190.5364 | 8.8326 | 15 | 28.5364 | 0.12 | 0 | 1.2247e-13 | 1.2247e-13 | FALSE | TRUE | ROOT сошелся, но физическая проверка не пройдена.
90 | 80 | 1 | 1 | 5 | 28 | 12 | 11.88 | 11.88 | 28.2828 | 28 | 712 | 715 | 712 | 3 | 596.6115 | 65.9849 | 35 | 57.3401 | 521.4196 | 730 | 550 | 10.8482 | 11.9094 | 33.6766 | 1.4952 | 0.27629 | 0 | 1.2189 | 1.4802 | 0.28484 | 0 | 1.1748 | 1.1716 | 2.75 | 2.7225 | 2.6953 | 2.6683 | 2.6683 | 2.6265 | 0.041778 | 7.4644 | 1.4077 | 0.0275 | 0.027225 | 0.026953 | 0.014952 | 0.014802 | 0.029754 | 0.0085452 | 0.005813 | 0.0085452 | 0.005813 | 0.014358 | 0.0031373 | 0.047249 | 0.92178 | 2.2156 | 3.1373 | 2.75 | -3.7253e-15 | -3.7253e-12 | 45.679 | 44.3223 | 43.9082 | 42.6041 | 5 | 190.5804 | 8.6448 | 15 | 28.5804 | 0.12 | 0.28283 | -3.7253e-15 | 5.6843e-14 | TRUE | TRUE | OK
90 | 80 | 1 | 2 | 5 | 28 | 12 | 11.88 | 11.88 | 28.5714 | 28 | 712 | 715 | 712 | 3 | 596.6115 | 66.1262 | 35 | 57.6715 | 521.3764 | 730 | 550 | 10.8458 | 11.9094 | 33.7948 | 1.4948 | 0.2809 | 0 | 1.2139 | 1.4799 | 0.28958 | 0 | 1.1696 | 1.1664 | 2.75 | 2.7225 | 2.6953 | 2.6683 | 2.6683 | 2.6266 | 0.041769 | 7.4575 | 1.4126 | 0.0275 | 0.027225 | 0.026953 | 0.014948 | 0.014799 | 0.029747 | 0.0086875 | 0.0059099 | 0.0086875 | 0.0059099 | 0.014597 | 0.0031451 | 0.04749 | 0.92178 | 2.2233 | 3.1451 | 2.75 | 1.0431e-13 | 1.0431e-10 | 45.4941 | 44.1429 | 43.7144 | 42.416 | 5 | 190.6236 | 8.4547 | 15 | 28.6236 | 0.12 | 0.57143 | 1.0408e-13 | 3.2401e-12 | TRUE | TRUE | OK
90 | 80 | 1 | 3 | 5 | 28 | 12 | 11.88 | 11.88 | 28.866 | 28 | 712 | 715 | 712 | 3 | 596.6115 | 66.2704 | 35 | 58.0082 | 521.334 | 730 | 550 | 10.8435 | 11.9094 | 33.9151 | 1.4945 | 0.28559 | 0 | 1.2089 | 1.4796 | 0.29442 | 0 | 1.1643 | 1.1612 | 2.75 | 2.7225 | 2.6953 | 2.6683 | 2.6683 | 2.6266 | 0.04176 | 7.4506 | 1.4176 | 0.0275 | 0.027225 | 0.026953 | 0.014945 | 0.014796 | 0.029741 | 0.0088326 | 0.0060086 | 0.0088326 | 0.0060086 | 0.014841 | 0.003153 | 0.047735 | 0.92178 | 2.2313 | 3.153 | 2.75 | 1.9274e-09 | 1.9274e-06 | 45.3061 | 43.9605 | 43.5172 | 42.2246 | 5 | 190.666 | 8.2622 | 15 | 28.666 | 0.12 | 0.86598 | 1.9274e-09 | 1.9274e-09 | TRUE | TRUE | OK
90 | 80 | 1 | 4 | 5 | 28 | 12 | 11.88 | 11.88 | 29.1667 | 28 | 712 | 715 | 712 | 3 | 596.6115 | 66.4176 | 35 | 58.3504 | 521.2925 | 730 | 550 | 10.8412 | 11.9094 | 34.0374 | 1.4942 | 0.29037 | 0 | 1.2038 | 1.4792 | 0.29935 | 0 | 1.159 | 1.1558 | 2.75 | 2.7225 | 2.6953 | 2.6683 | 2.6683 | 2.6266 | 0.041751 | 7.4436 | 1.4228 | 0.0275 | 0.027225 | 0.026953 | 0.014942 | 0.014792 | 0.029734 | 0.0089806 | 0.0061093 | 0.0089806 | 0.0061093 | 0.01509 | 0.0031611 | 0.047985 | 0.92178 | 2.2393 | 3.1611 | 2.75 | 1.1901e-09 | 1.1901e-06 | 45.1149 | 43.7749 | 43.3165 | 42.03 | 5 | 190.7075 | 8.0672 | 15 | 28.7075 | 0.12 | 1.1667 | 1.1901e-09 | 1.1901e-09 | TRUE | TRUE | OK
90 | 80 | 1 | 5 | 5 | 28 | 12 | 11.88 | 11.88 | 29.4737 | 28 | 712 | 715 | 712 | 3 | 596.6115 | 66.5678 | 35 | 58.6982 | 521.2518 | 730 | 550 | 10.8389 | 11.9094 | 34.1617 | 1.4939 | 0.29525 | 0 | 1.1986 | 1.4789 | 0.30439 | 0 | 1.1535 | 1.1504 | 2.75 | 2.7225 | 2.6953 | 2.6683 | 2.6683 | 2.6266 | 0.041742 | 7.4365 | 1.428 | 0.0275 | 0.027225 | 0.026953 | 0.014939 | 0.014789 | 0.029728 | 0.0091316 | 0.006212 | 0.0091316 | 0.006212 | 0.015344 | 0.0031693 | 0.048241 | 0.92178 | 2.2475 | 3.1693 | 2.75 | 6.7924e-10 | 6.7924e-07 | 44.9203 | 43.5862 | 43.1124 | 41.8319 | 5 | 190.7482 | 7.8696 | 15 | 28.7482 | 0.12 | 1.4737 | 6.7924e-10 | 6.7924e-10 | TRUE | TRUE | OK
90 | 80 | 1 | 6 | 5 | 28 | 12 | 11.88 | 11.88 | 29.7872 | 28 | 712 | 715 | 712 | 3 | 596.6115 | 66.7214 | 35 | 59.0518 | 521.2122 | 730 | 550 | 10.8367 | 11.9094 | 34.2883 | 1.4936 | 0.30023 | 0 | 1.1933 | 1.4786 | 0.30952 | 0 | 1.148 | 1.1448 | 2.75 | 2.7225 | 2.6953 | 2.6683 | 2.6683 | 2.6266 | 0.041734 | 7.4295 | 1.4333 | 0.0275 | 0.027225 | 0.026953 | 0.014936 | 0.014786 | 0.029722 | 0.0092856 | 0.0063167 | 0.0092856 | 0.0063167 | 0.015602 | 0.0031776 | 0.048502 | 0.92178 | 2.2558 | 3.1776 | 2.75 | 3.4291e-10 | 3.4291e-07 | 44.7224 | 43.3941 | 42.9047 | 41.6304 | 5 | 190.7878 | 7.6695 | 15 | 28.7878 | 0.12 | 1.7872 | 3.4291e-10 | 3.4291e-10 | TRUE | TRUE | OK
90 | 80 | 1 | 7 | 5 | 28 | 12 | 11.88 | 11.88 | 30.1075 | 28 | 712 | 715 | 712 | 3 | 596.6115 | 66.8782 | 35 | 59.4114 | 521.1736 | 730 | 550 | 10.8346 | 11.9094 | 34.4171 | 1.4933 | 0.30531 | 0 | 1.188 | 1.4783 | 0.31476 | 0 | 1.1424 | 1.1392 | 2.75 | 2.7225 | 2.6953 | 2.6683 | 2.6683 | 2.6266 | 0.041725 | 7.4223 | 1.4386 | 0.0275 | 0.027225 | 0.026953 | 0.014933 | 0.014783 | 0.029716 | 0.0094427 | 0.0064236 | 0.0094427 | 0.0064236 | 0.015866 | 0.0031861 | 0.048769 | 0.92178 | 2.2643 | 3.1861 | 2.75 | 1.3622e-10 | 1.3622e-07 | 44.5209 | 43.1986 | 42.6932 | 41.4252 | 5 | 190.8264 | 7.4668 | 15 | 28.8264 | 0.12 | 2.1075 | 1.3622e-10 | 1.3622e-10 | TRUE | TRUE | OK
90 | 80 | 1 | 8 | 5 | 28 | 12 | 11.88 | 11.88 | 30.4348 | 28 | 712 | 715 | 712 | 3 | 596.6115 | 67.0384 | 35 | 59.777 | 521.1361 | 730 | 550 | 10.8325 | 11.9094 | 34.5482 | 1.493 | 0.3105 | 0 | 1.1825 | 1.4781 | 0.3201 | 0 | 1.1366 | 1.1334 | 2.75 | 2.7225 | 2.6953 | 2.6683 | 2.6683 | 2.6266 | 0.041717 | 7.4151 | 1.4441 | 0.0275 | 0.027225 | 0.026953 | 0.01493 | 0.014781 | 0.02971 | 0.0096031 | 0.0065327 | 0.0096031 | 0.0065327 | 0.016136 | 0.0031947 | 0.049041 | 0.92178 | 2.2729 | 3.1947 | 2.75 | 2.1303e-11 | 2.1303e-08 | 44.3159 | 42.9996 | 42.478 | 41.2163 | 5 | 190.8639 | 7.2614 | 15 | 28.8639 | 0.12 | 2.4348 | 2.1303e-11 | 2.1302e-11 | TRUE | TRUE | OK
90 | 80 | 1 | 9 | 5 | 28 | 12 | 11.88 | 11.88 | 30.7692 | 28 | 712 | 715 | 712 | 3 | 596.6115 | 67.2022 | 35 | 60.1489 | 521.0998 | 730 | 550 | 10.8305 | 11.9094 | 34.6817 | 1.4927 | 0.31579 | 0 | 1.1769 | 1.4778 | 0.32556 | 0 | 1.1308 | 1.1276 | 2.75 | 2.7225 | 2.6953 | 2.6683 | 2.6683 | 2.6266 | 0.04171 | 7.4079 | 1.4497 | 0.0275 | 0.027225 | 0.026953 | 0.014927 | 0.014778 | 0.029705 | 0.0097668 | 0.0066441 | 0.0097668 | 0.0066441 | 0.016411 | 0.0032035 | 0.049319 | 0.92178 | 2.2817 | 3.2035 | 2.75 | -3.2343e-11 | -3.2343e-08 | 44.1071 | 42.797 | 42.2587 | 41.0036 | 5 | 190.9002 | 7.0533 | 15 | 28.9002 | 0.12 | 2.7692 | -3.2343e-11 | 3.2343e-11 | TRUE | TRUE | OK
90 | 80 | 1 | 10 | 5 | 28 | 12 | 11.88 | 11.88 | 31.1111 | 28 | 712 | 715 | 712 | 3 | 596.6115 | 67.3697 | 35 | 60.5273 | 521.0646 | 730 | 550 | 10.8285 | 11.9094 | 34.8176 | 1.4924 | 0.3212 | 0 | 1.1712 | 1.4775 | 0.33113 | 0 | 1.1249 | 1.1216 | 2.75 | 2.7225 | 2.6953 | 2.6683 | 2.6683 | 2.6266 | 0.041702 | 7.4007 | 1.4554 | 0.0275 | 0.027225 | 0.026953 | 0.014924 | 0.014775 | 0.0297 | 0.009934 | 0.0067578 | 0.009934 | 0.0067578 | 0.016692 | 0.0032124 | 0.049604 | 0.92178 | 2.2906 | 3.2124 | 2.75 | -4.8296e-11 | -4.8296e-08 | 43.8944 | 42.5907 | 42.0354 | 40.7869 | 5 | 190.9354 | 6.8423 | 15 | 28.9354 | 0.12 | 3.1111 | -4.8296e-11 | 4.8296e-11 | TRUE | TRUE | OK
90 | 80 | 1 | 11 | 5 | 28 | 12 | 11.88 | 11.88 | 31.4607 | 28 | 712 | 715 | 712 | 3 | 596.6115 | 67.5409 | 35 | 60.9124 | 521.0308 | 730 | 550 | 10.8267 | 11.9094 | 34.9561 | 1.4922 | 0.32672 | 0 | 1.1655 | 1.4773 | 0.33683 | 0 | 1.1188 | 1.1156 | 2.75 | 2.7225 | 2.6953 | 2.6683 | 2.6683 | 2.6266 | 0.041695 | 7.3933 | 1.4612 | 0.0275 | 0.027225 | 0.026953 | 0.014922 | 0.014773 | 0.029695 | 0.010105 | 0.006874 | 0.010105 | 0.006874 | 0.016979 | 0.0032215 | 0.049895 | 0.92178 | 2.2997 | 3.2215 | 2.75 | -4.3716e-11 | -4.3716e-08 | 43.6778 | 42.3805 | 41.8079 | 40.5662 | 5 | 190.9692 | 6.6286 | 15 | 28.9692 | 0.12 | 3.4607 | -4.3716e-11 | 4.3716e-11 | TRUE | TRUE | OK
90 | 80 | 1 | 12 | 5 | 28 | 12 | 11.88 | 11.88 | 31.8182 | 28 | 712 | 715 | 712 | 3 | 596.6115 | 67.7161 | 35 | 61.3042 | 520.9984 | 730 | 550 | 10.8249 | 11.9094 | 35.0971 | 1.4919 | 0.33236 | 0 | 1.1596 | 1.477 | 0.34264 | 0 | 1.1126 | 1.1094 | 2.75 | 2.7225 | 2.6953 | 2.6683 | 2.6683 | 2.6266 | 0.041688 | 7.386 | 1.4671 | 0.0275 | 0.027225 | 0.026953 | 0.014919 | 0.01477 | 0.02969 | 0.010279 | 0.0069927 | 0.010279 | 0.0069927 | 0.017272 | 0.0032308 | 0.050192 | 0.92178 | 2.309 | 3.2308 | 2.75 | -3.046e-11 | -3.046e-08 | 43.4571 | 42.1664 | 41.576 | 40.3412 | 5 | 191.0016 | 6.4119 | 15 | 29.0016 | 0.12 | 3.8182 | -3.046e-11 | 3.0461e-11 | TRUE | TRUE | OK
90 | 80 | 1 | 13 | 5 | 28 | 12 | 11.88 | 11.88 | 32.1839 | 28 | 712 | 715 | 712 | 3 | 596.6115 | 67.8954 | 35 | 61.7031 | 520.9675 | 730 | 550 | 10.8232 | 11.9094 | 35.2409 | 1.4917 | 0.33813 | 0 | 1.1536 | 1.4768 | 0.34859 | 0 | 1.1063 | 1.1031 | 2.75 | 2.7225 | 2.6953 | 2.6683 | 2.6683 | 2.6266 | 0.041682 | 7.3786 | 1.4731 | 0.0275 | 0.027225 | 0.026953 | 0.014917 | 0.014768 | 0.029685 | 0.010458 | 0.007114 | 0.010458 | 0.007114 | 0.017572 | 0.0032403 | 0.050497 | 0.92178 | 2.3185 | 3.2403 | 2.75 | -1.6226e-11 | -1.6226e-08 | 43.2321 | 41.9481 | 41.3397 | 40.1119 | 5 | 191.0325 | 6.1923 | 15 | 29.0325 | 0.12 | 4.1839 | -1.6226e-11 | 1.6226e-11 | TRUE | TRUE | OK
90 | 80 | 1 | 14 | 5 | 28 | 12 | 11.88 | 11.88 | 32.5581 | 28 | 712 | 715 | 712 | 3 | 596.6115 | 68.0789 | 35 | 62.1092 | 520.9381 | 730 | 550 | 10.8215 | 11.9094 | 35.3874 | 1.4915 | 0.34403 | 0 | 1.1475 | 1.4766 | 0.35467 | 0 | 1.0999 | 1.0966 | 2.75 | 2.7225 | 2.6953 | 2.6683 | 2.6683 | 2.6266 | 0.041675 | 7.3711 | 1.4792 | 0.0275 | 0.027225 | 0.026953 | 0.014915 | 0.014766 | 0.02968 | 0.01064 | 0.0072381 | 0.01064 | 0.0072381 | 0.017878 | 0.0032499 | 0.050808 | 0.92178 | 2.3281 | 3.2499 | 2.75 | -5.3886e-12 | -5.3886e-09 | 43.0028 | 41.7256 | 41.0987 | 39.878 | 5 | 191.0619 | 5.9696 | 15 | 29.0619 | 0.12 | 4.5581 | -5.3891e-12 | 5.3896e-12 | TRUE | TRUE | OK
90 | 80 | 1 | 15 | 5 | 28 | 12 | 11.88 | 11.88 | 32.9412 | 28 | 712 | 715 | 712 | 3 | 596.6115 | 68.2667 | 35 | 62.5228 | 520.9103 | 730 | 550 | 10.82 | 11.9094 | 35.5368 | 1.4913 | 0.35005 | 0 | 1.1412 | 1.4764 | 0.36088 | 0 | 1.0933 | 1.0901 | 2.75 | 2.7225 | 2.6953 | 2.6683 | 2.6683 | 2.6267 | 0.041669 | 7.3636 | 1.4854 | 0.0275 | 0.027225 | 0.026953 | 0.014913 | 0.014764 | 0.029676 | 0.010826 | 0.0073649 | 0.010826 | 0.0073649 | 0.018191 | 0.0032597 | 0.051127 | 0.92178 | 2.3379 | 3.2597 | 2.75 | -3.8138e-13 | -3.8138e-10 | 42.769 | 41.4987 | 40.8529 | 39.6396 | 5 | 191.0897 | 5.7439 | 15 | 29.0897 | 0.12 | 4.9412 | -3.8184e-13 | 9.0949e-13 | TRUE | TRUE | OK
90 | 80 | 2 | 0 | 5 | 28 | 12 | 11.76 | 11.76 | 28 | 28 | 712 | 715 | 712 | 3 | 596.6115 | 65.4696 | 35 | 57.3417 | 521.394 | 730 | 550 | 10.8468 | 11.9094 | 33.6343 | 1.495 | 0.27432 | 0 | 1.2206 | 1.48 | 0.28281 | 0 | 1.1766 | 1.1735 | 2.75 | 2.7225 | 2.6953 | 2.6683 | 2.6683 | 2.6265 | 0.041773 | 7.4604 | 1.4059 | 0.0275 | 0.027225 | 0.026953 | 0.01495 | 0.0148 | 0.02975 | 0.0084842 | 0.0057716 | 0.0084842 | 0.0057716 | 0.014256 | 0.0031346 | 0.04714 | 0.92178 | 2.2128 | 3.1346 | 2.75 | 3.4925e-14 | 3.4925e-11 | 45.7455 | 44.3868 | 43.9788 | 42.6726 | 5 | 190.606 | 8.1279 | 15 | 28.606 | 0.24 | 0 | 3.4925e-14 | 1.0232e-12 | FALSE | TRUE | ROOT сошелся, но физическая проверка не пройдена.
90 | 80 | 2 | 1 | 5 | 28 | 12 | 11.76 | 11.76 | 28.2828 | 28 | 712 | 715 | 712 | 3 | 596.6115 | 65.6076 | 35 | 57.6693 | 521.3525 | 730 | 550 | 10.8445 | 11.9094 | 33.7503 | 1.4946 | 0.27885 | 0 | 1.2158 | 1.4797 | 0.28747 | 0 | 1.1716 | 1.1684 | 2.75 | 2.7225 | 2.6953 | 2.6683 | 2.6683 | 2.6266 | 0.041764 | 7.4536 | 1.4108 | 0.0275 | 0.027225 | 0.026953 | 0.014946 | 0.014797 | 0.029743 | 0.0086242 | 0.0058668 | 0.0086242 | 0.0058668 | 0.014491 | 0.0031422 | 0.047377 | 0.92178 | 2.2204 | 3.1422 | 2.75 | -5.4948e-14 | -5.4948e-11 | 45.564 | 44.2107 | 43.7885 | 42.488 | 5 | 190.6475 | 7.9383 | 15 | 28.6475 | 0.24 | 0.28283 | -5.4482e-14 | 3.2401e-12 | TRUE | TRUE | OK
90 | 80 | 2 | 2 | 5 | 28 | 12 | 11.76 | 11.76 | 28.5714 | 28 | 712 | 715 | 712 | 3 | 596.6115 | 65.7485 | 35 | 58.0021 | 521.3117 | 730 | 550 | 10.8422 | 11.9094 | 33.8683 | 1.4943 | 0.28346 | 0 | 1.2109 | 1.4794 | 0.29223 | 0 | 1.1664 | 1.1633 | 2.75 | 2.7225 | 2.6953 | 2.6683 | 2.6683 | 2.6266 | 0.041755 | 7.4469 | 1.4157 | 0.0275 | 0.027225 | 0.026953 | 0.014943 | 0.014794 | 0.029737 | 0.0087668 | 0.0059638 | 0.0087668 | 0.0059638 | 0.014731 | 0.00315 | 0.047618 | 0.92178 | 2.2282 | 3.15 | 2.75 | 1.5026e-09 | 1.5026e-06 | 45.3795 | 44.0317 | 43.595 | 42.3002 | 5 | 190.6883 | 7.7464 | 15 | 28.6883 | 0.24 | 0.57143 | 1.5026e-09 | 1.5026e-09 | TRUE | TRUE | OK
90 | 80 | 2 | 3 | 5 | 28 | 12 | 11.76 | 11.76 | 28.866 | 28 | 712 | 715 | 712 | 3 | 596.6115 | 65.8923 | 35 | 58.3403 | 521.2718 | 730 | 550 | 10.84 | 11.9094 | 33.9883 | 1.494 | 0.28816 | 0 | 1.2059 | 1.4791 | 0.29707 | 0 | 1.1612 | 1.158 | 2.75 | 2.7225 | 2.6953 | 2.6683 | 2.6683 | 2.6266 | 0.041746 | 7.44 | 1.4207 | 0.0275 | 0.027225 | 0.026953 | 0.01494 | 0.014791 | 0.029731 | 0.0089122 | 0.0060627 | 0.0089122 | 0.0060627 | 0.014975 | 0.0031579 | 0.047864 | 0.92178 | 2.2361 | 3.1579 | 2.75 | 9.0689e-10 | 9.0689e-07 | 45.1919 | 43.8497 | 43.3981 | 42.1092 | 5 | 190.7282 | 7.552 | 15 | 28.7282 | 0.24 | 0.86598 | 9.0689e-10 | 9.0689e-10 | TRUE | TRUE | OK
90 | 80 | 2 | 4 | 5 | 28 | 12 | 11.76 | 11.76 | 29.1667 | 28 | 712 | 715 | 712 | 3 | 596.6115 | 66.0392 | 35 | 58.684 | 521.2328 | 730 | 550 | 10.8378 | 11.9094 | 34.1103 | 1.4937 | 0.29295 | 0 | 1.2008 | 1.4788 | 0.30201 | 0 | 1.1558 | 1.1527 | 2.75 | 2.7225 | 2.6953 | 2.6683 | 2.6683 | 2.6266 | 0.041738 | 7.4332 | 1.4258 | 0.0275 | 0.027225 | 0.026953 | 0.014937 | 0.014788 | 0.029725 | 0.0090604 | 0.0061636 | 0.0090604 | 0.0061636 | 0.015224 | 0.0031659 | 0.048115 | 0.92178 | 2.2441 | 3.1659 | 2.75 | 4.9953e-10 | 4.9953e-07 | 45.0011 | 43.6645 | 43.1979 | 41.9149 | 5 | 190.7672 | 7.3552 | 15 | 28.7672 | 0.24 | 1.1667 | 4.9953e-10 | 4.9953e-10 | TRUE | TRUE | OK
90 | 80 | 2 | 5 | 5 | 28 | 12 | 11.76 | 11.76 | 29.4737 | 28 | 712 | 715 | 712 | 3 | 596.6115 | 66.1891 | 35 | 59.0333 | 521.1947 | 730 | 550 | 10.8357 | 11.9094 | 34.2344 | 1.4934 | 0.29784 | 0 | 1.1956 | 1.4785 | 0.30706 | 0 | 1.1504 | 1.1472 | 2.75 | 2.7225 | 2.6953 | 2.6683 | 2.6683 | 2.6266 | 0.04173 | 7.4262 | 1.431 | 0.0275 | 0.027225 | 0.026953 | 0.014934 | 0.014785 | 0.029719 | 0.0092117 | 0.0062664 | 0.0092117 | 0.0062664 | 0.015478 | 0.003174 | 0.048372 | 0.92178 | 2.2523 | 3.174 | 2.75 | 2.3607e-10 | 2.3607e-07 | 44.8069 | 43.4761 | 42.9941 | 41.7171 | 5 | 190.8053 | 7.1558 | 15 | 28.8053 | 0.24 | 1.4737 | 2.3607e-10 | 2.3607e-10 | TRUE | TRUE | OK
90 | 80 | 2 | 6 | 5 | 28 | 12 | 11.76 | 11.76 | 29.7872 | 28 | 712 | 715 | 712 | 3 | 596.6115 | 66.3423 | 35 | 59.3884 | 521.1576 | 730 | 550 | 10.8337 | 11.9094 | 34.3608 | 1.4932 | 0.30283 | 0 | 1.1903 | 1.4782 | 0.3122 | 0 | 1.1449 | 1.1417 | 2.75 | 2.7225 | 2.6953 | 2.6683 | 2.6683 | 2.6266 | 0.041722 | 7.4193 | 1.4363 | 0.0275 | 0.027225 | 0.026953 | 0.014932 | 0.014782 | 0.029714 | 0.009366 | 0.0063714 | 0.009366 | 0.0063714 | 0.015737 | 0.0031824 | 0.048633 | 0.92178 | 2.2606 | 3.1824 | 2.75 | 7.8223e-11 | 7.8223e-08 | 44.6093 | 43.2844 | 42.7867 | 41.5159 | 5 | 190.8424 | 6.9539 | 15 | 28.8424 | 0.24 | 1.7872 | 7.8223e-11 | 7.8223e-11 | TRUE | TRUE | OK
90 | 80 | 2 | 7 | 5 | 28 | 12 | 11.76 | 11.76 | 30.1075 | 28 | 712 | 715 | 712 | 3 | 596.6115 | 66.4988 | 35 | 59.7495 | 521.1215 | 730 | 550 | 10.8317 | 11.9094 | 34.4893 | 1.4929 | 0.30792 | 0 | 1.185 | 1.4779 | 0.31745 | 0 | 1.1392 | 1.1361 | 2.75 | 2.7225 | 2.6953 | 2.6683 | 2.6683 | 2.6266 | 0.041714 | 7.4123 | 1.4417 | 0.0275 | 0.027225 | 0.026953 | 0.014929 | 0.014779 | 0.029708 | 0.0095234 | 0.0064785 | 0.0095234 | 0.0064785 | 0.016002 | 0.0031908 | 0.048901 | 0.92178 | 2.269 | 3.1908 | 2.75 | -5.8836e-12 | -5.8836e-09 | 44.4082 | 43.0893 | 42.5756 | 41.3111 | 5 | 190.8785 | 6.7493 | 15 | 28.8785 | 0.24 | 2.1075 | -5.8834e-12 | 5.8836e-12 | TRUE | TRUE | OK
90 | 80 | 2 | 8 | 5 | 28 | 12 | 11.76 | 11.76 | 30.4348 | 28 | 712 | 715 | 712 | 3 | 596.6115 | 66.6587 | 35 | 60.1166 | 521.0866 | 730 | 550 | 10.8297 | 11.9094 | 34.6202 | 1.4926 | 0.31312 | 0 | 1.1795 | 1.4777 | 0.3228 | 0 | 1.1335 | 1.1303 | 2.75 | 2.7225 | 2.6953 | 2.6683 | 2.6683 | 2.6266 | 0.041707 | 7.4052 | 1.4471 | 0.0275 | 0.027225 | 0.026953 | 0.014926 | 0.014777 | 0.029703 | 0.0096841 | 0.0065878 | 0.0096841 | 0.0065878 | 0.016272 | 0.0031994 | 0.049174 | 0.92178 | 2.2776 | 3.1994 | 2.75 | -4.1638e-11 | -4.1638e-08 | 44.2035 | 42.8906 | 42.3606 | 41.1025 | 5 | 190.9134 | 6.5421 | 15 | 28.9134 | 0.24 | 2.4348 | -4.1638e-11 | 4.1638e-11 | TRUE | TRUE | OK
90 | 80 | 2 | 9 | 5 | 28 | 12 | 11.76 | 11.76 | 30.7692 | 28 | 712 | 715 | 712 | 3 | 596.6115 | 66.8222 | 35 | 60.4901 | 521.0529 | 730 | 550 | 10.8279 | 11.9094 | 34.7534 | 1.4924 | 0.31842 | 0 | 1.1739 | 1.4774 | 0.32827 | 0 | 1.1277 | 1.1245 | 2.75 | 2.7225 | 2.6953 | 2.6683 | 2.6683 | 2.6266 | 0.0417 | 7.3981 | 1.4527 | 0.0275 | 0.027225 | 0.026953 | 0.014924 | 0.014774 | 0.029698 | 0.0098482 | 0.0066994 | 0.0098482 | 0.0066994 | 0.016548 | 0.0032082 | 0.049454 | 0.92178 | 2.2864 | 3.2082 | 2.75 | -4.833e-11 | -4.833e-08 | 43.9951 | 42.6884 | 42.1417 | 40.8901 | 5 | 190.9471 | 6.3321 | 15 | 28.9471 | 0.24 | 2.7692 | -4.833e-11 | 4.833e-11 | TRUE | TRUE | OK
90 | 80 | 2 | 10 | 5 | 28 | 12 | 11.76 | 11.76 | 31.1111 | 28 | 712 | 715 | 712 | 3 | 596.6115 | 66.9894 | 35 | 60.8701 | 521.0204 | 730 | 550 | 10.8261 | 11.9094 | 34.8891 | 1.4921 | 0.32384 | 0 | 1.1683 | 1.4772 | 0.33386 | 0 | 1.1217 | 1.1185 | 2.75 | 2.7225 | 2.6953 | 2.6683 | 2.6683 | 2.6266 | 0.041693 | 7.391 | 1.4584 | 0.0275 | 0.027225 | 0.026953 | 0.014921 | 0.014772 | 0.029693 | 0.010016 | 0.0068134 | 0.010016 | 0.0068134 | 0.016829 | 0.0032171 | 0.049739 | 0.92178 | 2.2953 | 3.2171 | 2.75 | -3.9954e-11 | -3.9954e-08 | 43.7828 | 42.4824 | 41.9187 | 40.6737 | 5 | 190.9796 | 6.1193 | 15 | 28.9796 | 0.24 | 3.1111 | -3.9954e-11 | 3.9954e-11 | TRUE | TRUE | OK
90 | 80 | 2 | 11 | 5 | 28 | 12 | 11.76 | 11.76 | 31.4607 | 28 | 712 | 715 | 712 | 3 | 596.6115 | 67.1604 | 35 | 61.2567 | 520.9892 | 730 | 550 | 10.8244 | 11.9094 | 35.0273 | 1.4919 | 0.32937 | 0 | 1.1625 | 1.477 | 0.33956 | 0 | 1.1157 | 1.1125 | 2.75 | 2.7225 | 2.6953 | 2.6683 | 2.6683 | 2.6266 | 0.041686 | 7.3838 | 1.4641 | 0.0275 | 0.027225 | 0.026953 | 0.014919 | 0.01477 | 0.029688 | 0.010187 | 0.0069298 | 0.010187 | 0.0069298 | 0.017117 | 0.0032262 | 0.050031 | 0.92178 | 2.3044 | 3.2262 | 2.75 | -2.6202e-11 | -2.6202e-08 | 43.5665 | 42.2725 | 41.6915 | 40.4532 | 5 | 191.0108 | 5.9037 | 15 | 29.0108 | 0.24 | 3.4607 | -2.6202e-11 | 2.6201e-11 | TRUE | TRUE | OK
90 | 80 | 2 | 12 | 5 | 28 | 12 | 11.76 | 11.76 | 31.8182 | 28 | 712 | 715 | 712 | 3 | 596.6115 | 67.3354 | 35 | 61.6502 | 520.9595 | 730 | 550 | 10.8227 | 11.9094 | 35.1681 | 1.4916 | 0.33503 | 0 | 1.1566 | 1.4767 | 0.34539 | 0 | 1.1095 | 1.1063 | 2.75 | 2.7225 | 2.6953 | 2.6683 | 2.6683 | 2.6266 | 0.04168 | 7.3766 | 1.47 | 0.0275 | 0.027225 | 0.026953 | 0.014916 | 0.014767 | 0.029684 | 0.010362 | 0.0070488 | 0.010362 | 0.0070488 | 0.01741 | 0.0032355 | 0.05033 | 0.92178 | 2.3137 | 3.2355 | 2.75 | -1.2845e-11 | -1.2845e-08 | 43.3461 | 42.0587 | 41.4599 | 40.2285 | 5 | 191.0405 | 5.6852 | 15 | 29.0405 | 0.24 | 3.8182 | -1.2845e-11 | 1.2846e-11 | TRUE | TRUE | OK
90 | 80 | 2 | 13 | 5 | 28 | 12 | 11.76 | 11.76 | 32.1839 | 28 | 712 | 715 | 712 | 3 | 596.6115 | 67.5145 | 35 | 62.0507 | 520.9312 | 730 | 550 | 10.8212 | 11.9094 | 35.3117 | 1.4914 | 0.34081 | 0 | 1.1506 | 1.4765 | 0.35135 | 0 | 1.1032 | 1.1 | 2.75 | 2.7225 | 2.6953 | 2.6683 | 2.6683 | 2.6266 | 0.041674 | 7.3693 | 1.476 | 0.0275 | 0.027225 | 0.026953 | 0.014914 | 0.014765 | 0.029679 | 0.01054 | 0.0071703 | 0.01054 | 0.0071703 | 0.017711 | 0.0032449 | 0.050635 | 0.92178 | 2.3231 | 3.2449 | 2.75 | -3.6377e-12 | -3.6377e-09 | 43.1215 | 41.8408 | 41.2239 | 39.9995 | 5 | 191.0688 | 5.4638 | 15 | 29.0688 | 0.24 | 4.1839 | -3.638e-12 | 3.6387e-12 | TRUE | TRUE | OK
90 | 80 | 2 | 14 | 5 | 28 | 12 | 11.76 | 11.76 | 32.5581 | 28 | 712 | 715 | 712 | 3 | 596.6115 | 67.6978 | 35 | 62.4585 | 520.9045 | 730 | 550 | 10.8197 | 11.9094 | 35.458 | 1.4912 | 0.34671 | 0 | 1.1445 | 1.4763 | 0.35744 | 0 | 1.0968 | 1.0936 | 2.75 | 2.7225 | 2.6953 | 2.6683 | 2.6683 | 2.6267 | 0.041668 | 7.362 | 1.4821 | 0.0275 | 0.027225 | 0.026953 | 0.014912 | 0.014763 | 0.029675 | 0.010723 | 0.0072946 | 0.010723 | 0.0072946 | 0.018018 | 0.0032545 | 0.050948 | 0.92178 | 2.3328 | 3.2545 | 2.75 | -5.5879e-14 | -5.5879e-11 | 42.8926 | 41.6186 | 40.9832 | 39.766 | 5 | 191.0955 | 5.2393 | 15 | 29.0955 | 0.24 | 4.5581 | -5.6112e-14 | 5.6843e-14 | TRUE | TRUE | OK
90 | 80 | 2 | 15 | 5 | 28 | 12 | 11.76 | 11.76 | 32.9412 | 28 | 712 | 715 | 712 | 3 | 596.6115 | 67.8855 | 35 | 62.8737 | 520.8795 | 730 | 550 | 10.8183 | 11.9094 | 35.6071 | 1.491 | 0.35275 | 0 | 1.1383 | 1.4761 | 0.36366 | 0 | 1.0903 | 1.087 | 2.75 | 2.7225 | 2.6953 | 2.6683 | 2.6683 | 2.6267 | 0.041663 | 7.3546 | 1.4884 | 0.0275 | 0.027225 | 0.026953 | 0.01491 | 0.014761 | 0.029672 | 0.01091 | 0.0074217 | 0.01091 | 0.0074217 | 0.018332 | 0.0032644 | 0.051267 | 0.92178 | 2.3426 | 3.2644 | 2.75 | -4.8429e-14 | -4.8429e-11 | 42.6591 | 41.392 | 40.7377 | 39.5278 | 5 | 191.1205 | 5.0117 | 15 | 29.1205 | 0.24 | 4.9412 | -4.7963e-14 | 3.1264e-12 | TRUE | TRUE | OK
90 | 80 | 3 | 0 | 5 | 28 | 12 | 11.64 | 11.64 | 28 | 28 | 712 | 715 | 712 | 3 | 596.6115 | 65.0878 | 35 | 57.6775 | 521.3269 | 730 | 550 | 10.8431 | 11.9094 | 33.7085 | 1.4944 | 0.2769 | 0 | 1.2175 | 1.4795 | 0.28546 | 0 | 1.1734 | 1.1703 | 2.75 | 2.7225 | 2.6953 | 2.6683 | 2.6683 | 2.6266 | 0.041758 | 7.4494 | 1.409 | 0.0275 | 0.027225 | 0.026953 | 0.014944 | 0.014795 | 0.029739 | 0.0085639 | 0.0058258 | 0.0085639 | 0.0058258 | 0.01439 | 0.0031394 | 0.047269 | 0.92178 | 2.2177 | 3.1394 | 2.75 | 1.7837e-09 | 1.7837e-06 | 45.6297 | 44.2745 | 43.8583 | 42.5556 | 5 | 190.6731 | 7.4103 | 15 | 28.6731 | 0.36 | 0 | 1.7837e-09 | 1.7837e-09 | FALSE | TRUE | ROOT сошелся, но физическая проверка не пройдена.
90 | 80 | 3 | 1 | 5 | 28 | 12 | 11.64 | 11.64 | 28.2828 | 28 | 712 | 715 | 712 | 3 | 596.6115 | 65.2255 | 35 | 58.0066 | 521.2878 | 730 | 550 | 10.8409 | 11.9094 | 33.8243 | 1.4941 | 0.28143 | 0 | 1.2127 | 1.4792 | 0.29014 | 0 | 1.1684 | 1.1652 | 2.75 | 2.7225 | 2.6953 | 2.6683 | 2.6683 | 2.6266 | 0.04175 | 7.4428 | 1.4139 | 0.0275 | 0.027225 | 0.026953 | 0.014941 | 0.014792 | 0.029734 | 0.0087041 | 0.0059211 | 0.0087041 | 0.0059211 | 0.014625 | 0.0031471 | 0.047506 | 0.92178 | 2.2253 | 3.1471 | 2.75 | 1.1213e-09 | 1.1213e-06 | 45.4487 | 44.0988 | 43.6683 | 42.3713 | 5 | 190.7122 | 7.219 | 15 | 28.7122 | 0.36 | 0.28283 | 1.1213e-09 | 1.1213e-09 | TRUE | TRUE | OK
90 | 80 | 3 | 2 | 5 | 28 | 12 | 11.64 | 11.64 | 28.5714 | 28 | 712 | 715 | 712 | 3 | 596.6115 | 65.3661 | 35 | 58.3409 | 521.2495 | 730 | 550 | 10.8388 | 11.9094 | 33.942 | 1.4939 | 0.28605 | 0 | 1.2078 | 1.4789 | 0.2949 | 0 | 1.1632 | 1.1601 | 2.75 | 2.7225 | 2.6953 | 2.6683 | 2.6683 | 2.6266 | 0.041742 | 7.4361 | 1.4188 | 0.0275 | 0.027225 | 0.026953 | 0.014939 | 0.014789 | 0.029728 | 0.008847 | 0.0060183 | 0.008847 | 0.0060183 | 0.014865 | 0.0031548 | 0.047748 | 0.92178 | 2.233 | 3.1548 | 2.75 | 6.5499e-10 | 6.5499e-07 | 45.2645 | 43.9201 | 43.4751 | 42.1838 | 5 | 190.7505 | 7.0252 | 15 | 28.7505 | 0.36 | 0.57143 | 6.5499e-10 | 6.5499e-10 | TRUE | TRUE | OK
90 | 80 | 3 | 3 | 5 | 28 | 12 | 11.64 | 11.64 | 28.866 | 28 | 712 | 715 | 712 | 3 | 596.6115 | 65.5096 | 35 | 58.6805 | 521.212 | 730 | 550 | 10.8367 | 11.9094 | 34.0618 | 1.4936 | 0.29076 | 0 | 1.2028 | 1.4786 | 0.29976 | 0 | 1.158 | 1.1548 | 2.75 | 2.7225 | 2.6953 | 2.6683 | 2.6683 | 2.6266 | 0.041734 | 7.4294 | 1.4238 | 0.0275 | 0.027225 | 0.026953 | 0.014936 | 0.014786 | 0.029722 | 0.0089927 | 0.0061174 | 0.0089927 | 0.0061174 | 0.01511 | 0.0031627 | 0.047995 | 0.92178 | 2.2409 | 3.1627 | 2.75 | 3.4173e-10 | 3.4173e-07 | 45.0773 | 43.7384 | 43.2786 | 41.9932 | 5 | 190.788 | 6.8291 | 15 | 28.788 | 0.36 | 0.86598 | 3.4173e-10 | 3.4173e-10 | TRUE | TRUE | OK
90 | 80 | 3 | 4 | 5 | 28 | 12 | 11.64 | 11.64 | 29.1667 | 28 | 712 | 715 | 712 | 3 | 596.6115 | 65.6561 | 35 | 59.0257 | 521.1755 | 730 | 550 | 10.8347 | 11.9094 | 34.1835 | 1.4933 | 0.29557 | 0 | 1.1977 | 1.4784 | 0.30471 | 0 | 1.1526 | 1.1495 | 2.75 | 2.7225 | 2.6953 | 2.6683 | 2.6683 | 2.6266 | 0.041726 | 7.4227 | 1.4289 | 0.0275 | 0.027225 | 0.026953 | 0.014933 | 0.014784 | 0.029716 | 0.0091412 | 0.0062185 | 0.0091412 | 0.0062185 | 0.01536 | 0.0031707 | 0.048247 | 0.92178 | 2.2489 | 3.1707 | 2.75 | 1.4412e-10 | 1.4412e-07 | 44.8868 | 43.5536 | 43.0787 | 41.7992 | 5 | 190.8245 | 6.6304 | 15 | 28.8245 | 0.36 | 1.1667 | 1.4412e-10 | 1.4412e-10 | TRUE | TRUE | OK
90 | 80 | 3 | 5 | 5 | 28 | 12 | 11.64 | 11.64 | 29.4737 | 28 | 712 | 715 | 712 | 3 | 596.6115 | 65.8058 | 35 | 59.3766 | 521.14 | 730 | 550 | 10.8327 | 11.9094 | 34.3074 | 1.493 | 0.30047 | 0 | 1.1926 | 1.4781 | 0.30976 | 0 | 1.1472 | 1.144 | 2.75 | 2.7225 | 2.6953 | 2.6683 | 2.6683 | 2.6266 | 0.041718 | 7.4159 | 1.4341 | 0.0275 | 0.027225 | 0.026953 | 0.01493 | 0.014781 | 0.029711 | 0.0092928 | 0.0063216 | 0.0092928 | 0.0063216 | 0.015614 | 0.0031789 | 0.048504 | 0.92178 | 2.2571 | 3.1789 | 2.75 | 2.9959e-11 | 2.9959e-08 | 44.693 | 43.3656 | 42.8752 | 41.6018 | 5 | 190.86 | 6.4292 | 15 | 28.86 | 0.36 | 1.4737 | 2.9959e-11 | 2.9959e-11 | TRUE | TRUE | OK
90 | 80 | 3 | 6 | 5 | 28 | 12 | 11.64 | 11.64 | 29.7872 | 28 | 712 | 715 | 712 | 3 | 596.6115 | 65.9587 | 35 | 59.7332 | 521.1054 | 730 | 550 | 10.8308 | 11.9094 | 34.4335 | 1.4928 | 0.30546 | 0 | 1.1873 | 1.4778 | 0.31491 | 0 | 1.1417 | 1.1385 | 2.75 | 2.7225 | 2.6953 | 2.6683 | 2.6683 | 2.6266 | 0.041711 | 7.4091 | 1.4393 | 0.0275 | 0.027225 | 0.026953 | 0.014928 | 0.014778 | 0.029706 | 0.0094474 | 0.0064268 | 0.0094474 | 0.0064268 | 0.015874 | 0.0031871 | 0.048767 | 0.92178 | 2.2654 | 3.1871 | 2.75 | -2.6922e-11 | -2.6922e-08 | 44.4958 | 43.1742 | 42.6682 | 41.4009 | 5 | 190.8946 | 6.2255 | 15 | 28.8946 | 0.36 | 1.7872 | -2.6921e-11 | 2.6921e-11 | TRUE | TRUE | OK
90 | 80 | 3 | 7 | 5 | 28 | 12 | 11.64 | 11.64 | 30.1075 | 28 | 712 | 715 | 712 | 3 | 596.6115 | 66.115 | 35 | 60.0959 | 521.0719 | 730 | 550 | 10.8289 | 11.9094 | 34.5618 | 1.4925 | 0.31057 | 0 | 1.1819 | 1.4776 | 0.32017 | 0 | 1.1361 | 1.1329 | 2.75 | 2.7225 | 2.6953 | 2.6683 | 2.6683 | 2.6266 | 0.041704 | 7.4022 | 1.4447 | 0.0275 | 0.027225 | 0.026953 | 0.014925 | 0.014776 | 0.029701 | 0.0096051 | 0.0065341 | 0.0096051 | 0.0065341 | 0.016139 | 0.0031956 | 0.049036 | 0.92178 | 2.2738 | 3.1956 | 2.75 | -4.7162e-11 | -4.7162e-08 | 44.2951 | 42.9794 | 42.4574 | 41.1963 | 5 | 190.9281 | 6.0191 | 15 | 28.9281 | 0.36 | 2.1075 | -4.7162e-11 | 4.7162e-11 | TRUE | TRUE | OK
90 | 80 | 3 | 8 | 5 | 28 | 12 | 11.64 | 11.64 | 30.4348 | 28 | 712 | 715 | 712 | 3 | 596.6115 | 66.2747 | 35 | 60.4647 | 521.0396 | 730 | 550 | 10.8271 | 11.9094 | 34.6924 | 1.4923 | 0.31577 | 0 | 1.1765 | 1.4773 | 0.32554 | 0 | 1.1304 | 1.1272 | 2.75 | 2.7225 | 2.6953 | 2.6683 | 2.6683 | 2.6266 | 0.041697 | 7.3953 | 1.4501 | 0.0275 | 0.027225 | 0.026953 | 0.014923 | 0.014773 | 0.029696 | 0.0097661 | 0.0066436 | 0.0097661 | 0.0066436 | 0.01641 | 0.0032042 | 0.04931 | 0.92178 | 2.2824 | 3.2042 | 2.75 | -4.6119e-11 | -4.6119e-08 | 44.0907 | 42.7812 | 42.2427 | 40.9881 | 5 | 190.9604 | 5.8101 | 15 | 28.9604 | 0.36 | 2.4348 | -4.6119e-11 | 4.6119e-11 | TRUE | TRUE | OK
90 | 80 | 3 | 9 | 5 | 28 | 12 | 11.64 | 11.64 | 30.7692 | 28 | 712 | 715 | 712 | 3 | 596.6115 | 66.438 | 35 | 60.8397 | 521.0085 | 730 | 550 | 10.8254 | 11.9094 | 34.8254 | 1.492 | 0.32109 | 0 | 1.1709 | 1.4771 | 0.33102 | 0 | 1.1246 | 1.1213 | 2.75 | 2.7225 | 2.6953 | 2.6683 | 2.6683 | 2.6266 | 0.04169 | 7.3883 | 1.4557 | 0.0275 | 0.027225 | 0.026953 | 0.01492 | 0.014771 | 0.029691 | 0.0099305 | 0.0067555 | 0.0099305 | 0.0067555 | 0.016686 | 0.0032129 | 0.04959 | 0.92178 | 2.2911 | 3.2129 | 2.75 | -3.5092e-11 | -3.5092e-08 | 43.8826 | 42.5792 | 42.0241 | 40.776 | 5 | 190.9915 | 5.5983 | 15 | 28.9915 | 0.36 | 2.7692 | -3.5092e-11 | 3.5093e-11 | TRUE | TRUE | OK
90 | 80 | 3 | 10 | 5 | 28 | 12 | 11.64 | 11.64 | 31.1111 | 28 | 712 | 715 | 712 | 3 | 596.6115 | 66.605 | 35 | 61.2213 | 520.9787 | 730 | 550 | 10.8238 | 11.9094 | 34.9609 | 1.4918 | 0.32652 | 0 | 1.1653 | 1.4769 | 0.33661 | 0 | 1.1186 | 1.1154 | 2.75 | 2.7225 | 2.6953 | 2.6683 | 2.6683 | 2.6266 | 0.041684 | 7.3813 | 1.4614 | 0.0275 | 0.027225 | 0.026953 | 0.014918 | 0.014769 | 0.029687 | 0.010098 | 0.0068697 | 0.010098 | 0.0068697 | 0.016968 | 0.0032218 | 0.049877 | 0.92178 | 2.3001 | 3.2218 | 2.75 | -2.1149e-11 | -2.1149e-08 | 43.6706 | 42.3736 | 41.8014 | 40.5599 | 5 | 191.0213 | 5.3837 | 15 | 29.0213 | 0.36 | 3.1111 | -2.1149e-11 | 2.1149e-11 | TRUE | TRUE | OK
90 | 80 | 3 | 11 | 5 | 28 | 12 | 11.64 | 11.64 | 31.4607 | 28 | 712 | 715 | 712 | 3 | 596.6115 | 66.7759 | 35 | 61.6096 | 520.9502 | 730 | 550 | 10.8222 | 11.9094 | 35.0989 | 1.4916 | 0.33206 | 0 | 1.1595 | 1.4767 | 0.34233 | 0 | 1.1126 | 1.1093 | 2.75 | 2.7225 | 2.6953 | 2.6683 | 2.6683 | 2.6266 | 0.041678 | 7.3742 | 1.4671 | 0.0275 | 0.027225 | 0.026953 | 0.014916 | 0.014767 | 0.029682 | 0.01027 | 0.0069863 | 0.01027 | 0.0069863 | 0.017256 | 0.0032309 | 0.050169 | 0.92178 | 2.3091 | 3.2309 | 2.75 | -9.3784e-12 | -9.3784e-09 | 43.4547 | 42.164 | 41.5745 | 40.3397 | 5 | 191.0498 | 5.1663 | 15 | 29.0498 | 0.36 | 3.4607 | -9.378e-12 | 9.3789e-12 | TRUE | TRUE | OK
90 | 80 | 3 | 12 | 5 | 28 | 12 | 11.64 | 11.64 | 31.8182 | 28 | 712 | 715 | 712 | 3 | 596.6115 | 66.9507 | 35 | 62.0047 | 520.9231 | 730 | 550 | 10.8207 | 11.9094 | 35.2395 | 1.4914 | 0.33773 | 0 | 1.1536 | 1.4765 | 0.34817 | 0 | 1.1064 | 1.1032 | 2.75 | 2.7225 | 2.6953 | 2.6683 | 2.6683 | 2.6267 | 0.041672 | 7.3671 | 1.473 | 0.0275 | 0.027225 | 0.026953 | 0.014914 | 0.014765 | 0.029678 | 0.010445 | 0.0071055 | 0.010445 | 0.0071055 | 0.017551 | 0.0032402 | 0.050469 | 0.92178 | 2.3184 | 3.2402 | 2.75 | -2.0852e-12 | -2.0852e-09 | 43.2346 | 41.9505 | 41.3432 | 40.1153 | 5 | 191.0769 | 4.946 | 15 | 29.0769 | 0.36 | 3.8182 | -2.0855e-12 | 2.6716e-12 | TRUE | TRUE | OK
90 | 80 | 3 | 13 | 5 | 28 | 12 | 11.64 | 11.64 | 32.1839 | 28 | 712 | 715 | 712 | 3 | 596.6115 | 67.1296 | 35 | 62.4069 | 520.8976 | 730 | 550 | 10.8193 | 11.9094 | 35.3828 | 1.4912 | 0.34352 | 0 | 1.1477 | 1.4763 | 0.35414 | 0 | 1.1001 | 1.0969 | 2.75 | 2.7225 | 2.6953 | 2.6683 | 2.6683 | 2.6267 | 0.041667 | 7.36 | 1.479 | 0.0275 | 0.027225 | 0.026953 | 0.014912 | 0.014763 | 0.029674 | 0.010624 | 0.0072274 | 0.010624 | 0.0072274 | 0.017852 | 0.0032496 | 0.050775 | 0.92178 | 2.3278 | 3.2496 | 2.75 | 4.0978e-14 | 4.0978e-11 | 43.0104 | 41.7329 | 41.1075 | 39.8865 | 5 | 191.1024 | 4.7228 | 15 | 29.1024 | 0.36 | 4.1839 | 4.1211e-14 | 9.0949e-13 | TRUE | TRUE | OK
90 | 80 | 3 | 14 | 5 | 28 | 12 | 11.64 | 11.64 | 32.5581 | 28 | 712 | 715 | 712 | 3 | 596.6115 | 67.3128 | 35 | 62.8163 | 520.8736 | 730 | 550 | 10.818 | 11.9094 | 35.5289 | 1.491 | 0.34944 | 0 | 1.1416 | 1.4761 | 0.36024 | 0 | 1.0937 | 1.0905 | 2.75 | 2.7225 | 2.6953 | 2.6683 | 2.6683 | 2.6267 | 0.041662 | 7.3528 | 1.4851 | 0.0275 | 0.027225 | 0.026953 | 0.01491 | 0.014761 | 0.029671 | 0.010807 | 0.0073519 | 0.010807 | 0.0073519 | 0.018159 | 0.0032592 | 0.051089 | 0.92178 | 2.3374 | 3.2592 | 2.75 | 2.3283e-15 | 2.3283e-12 | 42.7817 | 41.511 | 40.8671 | 39.6533 | 5 | 191.1264 | 4.4965 | 15 | 29.1264 | 0.36 | 4.5581 | 2.0955e-15 | 1.08e-12 | TRUE | TRUE | OK
90 | 80 | 3 | 15 | 5 | 28 | 12 | 11.64 | 11.64 | 32.9412 | 28 | 712 | 715 | 712 | 3 | 596.6115 | 67.5005 | 35 | 63.2333 | 520.8514 | 730 | 550 | 10.8167 | 11.9094 | 35.6778 | 1.4908 | 0.35549 | 0 | 1.1353 | 1.4759 | 0.36648 | 0 | 1.0872 | 1.0839 | 2.75 | 2.7225 | 2.6953 | 2.6683 | 2.6683 | 2.6267 | 0.041657 | 7.3456 | 1.4913 | 0.0275 | 0.027225 | 0.026953 | 0.014908 | 0.014759 | 0.029667 | 0.010994 | 0.0074792 | 0.010994 | 0.0074792 | 0.018474 | 0.003269 | 0.05141 | 0.92178 | 2.3472 | 3.269 | 2.75 | 1.4715e-13 | 1.4715e-10 | 42.5485 | 41.2848 | 40.6218 | 39.4153 | 5 | 191.1486 | 4.2672 | 15 | 29.1486 | 0.36 | 4.9412 | 1.4715e-13 | 2.16e-12 | TRUE | TRUE | OK
90 | 80 | 4 | 0 | 5 | 28 | 12 | 11.52 | 11.52 | 28 | 28 | 712 | 715 | 712 | 3 | 596.6115 | 64.7014 | 35 | 58.0218 | 521.2622 | 730 | 550 | 10.8395 | 11.9094 | 33.783 | 1.494 | 0.27951 | 0 | 1.2144 | 1.479 | 0.28815 | 0 | 1.1702 | 1.167 | 2.75 | 2.7225 | 2.6953 | 2.6683 | 2.6683 | 2.6266 | 0.041744 | 7.4384 | 1.4121 | 0.0275 | 0.027225 | 0.026953 | 0.01494 | 0.01479 | 0.02973 | 0.0086445 | 0.0058806 | 0.0086445 | 0.0058806 | 0.014525 | 0.0031444 | 0.047399 | 0.92178 | 2.2226 | 3.1444 | 2.75 | 7.9197e-10 | 7.9197e-07 | 45.5135 | 44.1617 | 43.7371 | 42.4381 | 5 | 190.7378 | 6.6796 | 15 | 28.7378 | 0.48 | 0 | 7.9197e-10 | 7.9197e-10 | FALSE | TRUE | ROOT сошелся, но физическая проверка не пройдена.
90 | 80 | 4 | 1 | 5 | 28 | 12 | 11.52 | 11.52 | 28.2828 | 28 | 712 | 715 | 712 | 3 | 596.6115 | 64.8389 | 35 | 58.3524 | 521.2256 | 730 | 550 | 10.8374 | 11.9094 | 33.8986 | 1.4937 | 0.28405 | 0 | 1.2096 | 1.4787 | 0.29283 | 0 | 1.1651 | 1.162 | 2.75 | 2.7225 | 2.6953 | 2.6683 | 2.6683 | 2.6266 | 0.041737 | 7.4319 | 1.417 | 0.0275 | 0.027225 | 0.026953 | 0.014937 | 0.014787 | 0.029724 | 0.008785 | 0.0059762 | 0.008785 | 0.0059762 | 0.014761 | 0.003152 | 0.047637 | 0.92178 | 2.2302 | 3.152 | 2.75 | 4.4056e-10 | 4.4056e-07 | 45.3328 | 43.9864 | 43.5475 | 42.2541 | 5 | 190.7744 | 6.4865 | 15 | 28.7744 | 0.48 | 0.28283 | 4.4056e-10 | 4.4056e-10 | TRUE | TRUE | OK
90 | 80 | 4 | 2 | 5 | 28 | 12 | 11.52 | 11.52 | 28.5714 | 28 | 712 | 715 | 712 | 3 | 596.6115 | 64.9792 | 35 | 58.6882 | 521.1898 | 730 | 550 | 10.8355 | 11.9094 | 34.0161 | 1.4934 | 0.28868 | 0 | 1.2047 | 1.4785 | 0.29761 | 0 | 1.16 | 1.1568 | 2.75 | 2.7225 | 2.6953 | 2.6683 | 2.6683 | 2.6266 | 0.041729 | 7.4253 | 1.4219 | 0.0275 | 0.027225 | 0.026953 | 0.014934 | 0.014785 | 0.029719 | 0.0089282 | 0.0060736 | 0.0089282 | 0.0060736 | 0.015002 | 0.0031597 | 0.04788 | 0.92178 | 2.2379 | 3.1597 | 2.75 | 2.1028e-10 | 2.1028e-07 | 45.149 | 43.8081 | 43.3547 | 42.067 | 5 | 190.8102 | 6.291 | 15 | 28.8102 | 0.48 | 0.57143 | 2.1028e-10 | 2.1028e-10 | TRUE | TRUE | OK
90 | 80 | 4 | 3 | 5 | 28 | 12 | 11.52 | 11.52 | 28.866 | 28 | 712 | 715 | 712 | 3 | 596.6115 | 65.1225 | 35 | 59.0295 | 521.1548 | 730 | 550 | 10.8335 | 11.9094 | 34.1355 | 1.4931 | 0.2934 | 0 | 1.1997 | 1.4782 | 0.30247 | 0 | 1.1548 | 1.1516 | 2.75 | 2.7225 | 2.6953 | 2.6683 | 2.6683 | 2.6266 | 0.041721 | 7.4188 | 1.4269 | 0.0275 | 0.027225 | 0.026953 | 0.014931 | 0.014782 | 0.029713 | 0.0090742 | 0.0061729 | 0.0090742 | 0.0061729 | 0.015247 | 0.0031675 | 0.048128 | 0.92178 | 2.2458 | 3.1675 | 2.75 | 6.9801e-11 | 6.9801e-08 | 44.9622 | 43.6267 | 43.1585 | 41.8766 | 5 | 190.8452 | 6.093 | 15 | 28.8452 | 0.48 | 0.86598 | 6.9801e-11 | 6.9801e-11 | TRUE | TRUE | OK
90 | 80 | 4 | 4 | 5 | 28 | 12 | 11.52 | 11.52 | 29.1667 | 28 | 712 | 715 | 712 | 3 | 596.6115 | 65.2688 | 35 | 59.3762 | 521.1209 | 730 | 550 | 10.8316 | 11.9094 | 34.2571 | 1.4929 | 0.29821 | 0 | 1.1947 | 1.4779 | 0.30743 | 0 | 1.1495 | 1.1463 | 2.75 | 2.7225 | 2.6953 | 2.6683 | 2.6683 | 2.6266 | 0.041714 | 7.4122 | 1.4319 | 0.0275 | 0.027225 | 0.026953 | 0.014929 | 0.014779 | 0.029708 | 0.009223 | 0.0062742 | 0.009223 | 0.0062742 | 0.015497 | 0.0031755 | 0.048381 | 0.92178 | 2.2538 | 3.1755 | 2.75 | -6.9151e-12 | -6.9151e-09 | 44.772 | 43.4423 | 42.9589 | 41.683 | 5 | 190.8791 | 5.8926 | 15 | 28.8791 | 0.48 | 1.1667 | -6.9151e-12 | 6.9146e-12 | TRUE | TRUE | OK
90 | 80 | 4 | 5 | 5 | 28 | 12 | 11.52 | 11.52 | 29.4737 | 28 | 712 | 715 | 712 | 3 | 596.6115 | 65.4183 | 35 | 59.7287 | 521.0879 | 730 | 550 | 10.8298 | 11.9094 | 34.3807 | 1.4926 | 0.30312 | 0 | 1.1895 | 1.4777 | 0.3125 | 0 | 1.144 | 1.1409 | 2.75 | 2.7225 | 2.6953 | 2.6683 | 2.6683 | 2.6266 | 0.041707 | 7.4055 | 1.4371 | 0.0275 | 0.027225 | 0.026953 | 0.014926 | 0.014777 | 0.029703 | 0.0093749 | 0.0063775 | 0.0093749 | 0.0063775 | 0.015752 | 0.0031837 | 0.048639 | 0.92178 | 2.2619 | 3.1837 | 2.75 | -4.0934e-11 | -4.0934e-08 | 44.5786 | 43.2546 | 42.7558 | 41.4859 | 5 | 190.9121 | 5.6896 | 15 | 28.9121 | 0.48 | 1.4737 | -4.0934e-11 | 4.0933e-11 | TRUE | TRUE | OK
90 | 80 | 4 | 6 | 5 | 28 | 12 | 11.52 | 11.52 | 29.7872 | 28 | 712 | 715 | 712 | 3 | 596.6115 | 65.571 | 35 | 60.0869 | 521.0559 | 730 | 550 | 10.828 | 11.9094 | 34.5066 | 1.4924 | 0.30813 | 0 | 1.1842 | 1.4775 | 0.31766 | 0 | 1.1385 | 1.1353 | 2.75 | 2.7225 | 2.6953 | 2.6683 | 2.6683 | 2.6266 | 0.0417 | 7.3988 | 1.4424 | 0.0275 | 0.027225 | 0.026953 | 0.014924 | 0.014775 | 0.029698 | 0.0095298 | 0.0064829 | 0.0095298 | 0.0064829 | 0.016013 | 0.003192 | 0.048903 | 0.92178 | 2.2702 | 3.192 | 2.75 | -4.8505e-11 | -4.8505e-08 | 44.3817 | 43.0635 | 42.549 | 41.2853 | 5 | 190.9441 | 5.4841 | 15 | 28.9441 | 0.48 | 1.7872 | -4.8505e-11 | 4.8506e-11 | TRUE | TRUE | OK
90 | 80 | 4 | 7 | 5 | 28 | 12 | 11.52 | 11.52 | 30.1075 | 28 | 712 | 715 | 712 | 3 | 596.6115 | 65.7272 | 35 | 60.4512 | 521.025 | 730 | 550 | 10.8263 | 11.9094 | 34.6346 | 1.4921 | 0.31324 | 0 | 1.1789 | 1.4772 | 0.32293 | 0 | 1.1329 | 1.1297 | 2.75 | 2.7225 | 2.6953 | 2.6683 | 2.6683 | 2.6266 | 0.041694 | 7.392 | 1.4477 | 0.0275 | 0.027225 | 0.026953 | 0.014921 | 0.014772 | 0.029694 | 0.0096879 | 0.0065904 | 0.0096879 | 0.0065904 | 0.016278 | 0.0032004 | 0.049172 | 0.92178 | 2.2786 | 3.2004 | 2.75 | -4.1732e-11 | -4.1732e-08 | 44.1813 | 42.8691 | 42.3385 | 41.081 | 5 | 190.975 | 5.276 | 15 | 28.975 | 0.48 | 2.1075 | -4.1731e-11 | 4.1732e-11 | TRUE | TRUE | OK
90 | 80 | 4 | 8 | 5 | 28 | 12 | 11.52 | 11.52 | 30.4348 | 28 | 712 | 715 | 712 | 3 | 596.6115 | 65.8867 | 35 | 60.8216 | 520.9953 | 730 | 550 | 10.8247 | 11.9094 | 34.765 | 1.4919 | 0.31846 | 0 | 1.1735 | 1.477 | 0.32831 | 0 | 1.1272 | 1.124 | 2.75 | 2.7225 | 2.6953 | 2.6683 | 2.6683 | 2.6266 | 0.041687 | 7.3852 | 1.4532 | 0.0275 | 0.027225 | 0.026953 | 0.014919 | 0.01477 | 0.029689 | 0.0098493 | 0.0067002 | 0.0098493 | 0.0067002 | 0.016549 | 0.003209 | 0.049448 | 0.92178 | 2.2872 | 3.209 | 2.75 | -2.9014e-11 | -2.9014e-08 | 43.9773 | 42.6711 | 42.1242 | 40.873 | 5 | 191.0047 | 5.0652 | 15 | 29.0047 | 0.48 | 2.4348 | -2.9014e-11 | 2.9013e-11 | TRUE | TRUE | OK
90 | 80 | 4 | 9 | 5 | 28 | 12 | 11.52 | 11.52 | 30.7692 | 28 | 712 | 715 | 712 | 3 | 596.6115 | 66.0499 | 35 | 61.1983 | 520.9669 | 730 | 550 | 10.8231 | 11.9094 | 34.8978 | 1.4917 | 0.32379 | 0 | 1.1679 | 1.4768 | 0.3338 | 0 | 1.1214 | 1.1182 | 2.75 | 2.7225 | 2.6953 | 2.6683 | 2.6683 | 2.6266 | 0.041681 | 7.3784 | 1.4587 | 0.0275 | 0.027225 | 0.026953 | 0.014917 | 0.014768 | 0.029685 | 0.010014 | 0.0068123 | 0.010014 | 0.0068123 | 0.016826 | 0.0032177 | 0.049729 | 0.92178 | 2.2959 | 3.2177 | 2.75 | -1.5856e-11 | -1.5856e-08 | 43.7695 | 42.4695 | 41.9059 | 40.6612 | 5 | 191.0331 | 4.8516 | 15 | 29.0331 | 0.48 | 2.7692 | -1.5856e-11 | 1.5855e-11 | TRUE | TRUE | OK
90 | 80 | 4 | 10 | 5 | 28 | 12 | 11.52 | 11.52 | 31.1111 | 28 | 712 | 715 | 712 | 3 | 596.6115 | 66.2168 | 35 | 61.5816 | 520.9397 | 730 | 550 | 10.8216 | 11.9094 | 35.033 | 1.4915 | 0.32923 | 0 | 1.1623 | 1.4766 | 0.33941 | 0 | 1.1155 | 1.1122 | 2.75 | 2.7225 | 2.6953 | 2.6683 | 2.6683 | 2.6266 | 0.041676 | 7.3715 | 1.4644 | 0.0275 | 0.027225 | 0.026953 | 0.014915 | 0.014766 | 0.029681 | 0.010182 | 0.0069267 | 0.010182 | 0.0069267 | 0.017109 | 0.0032266 | 0.050016 | 0.92178 | 2.3048 | 3.2266 | 2.75 | -5.9619e-12 | -5.9619e-09 | 43.5579 | 42.2642 | 41.6835 | 40.4454 | 5 | 191.0603 | 4.6353 | 15 | 29.0603 | 0.48 | 3.1111 | -5.9621e-12 | 5.9619e-12 | TRUE | TRUE | OK
90 | 80 | 4 | 11 | 5 | 28 | 12 | 11.52 | 11.52 | 31.4607 | 28 | 712 | 715 | 712 | 3 | 596.6115 | 66.3876 | 35 | 61.9715 | 520.9139 | 730 | 550 | 10.8202 | 11.9094 | 35.1708 | 1.4913 | 0.33478 | 0 | 1.1565 | 1.4764 | 0.34514 | 0 | 1.1094 | 1.1062 | 2.75 | 2.7225 | 2.6953 | 2.6683 | 2.6683 | 2.6267 | 0.04167 | 7.3646 | 1.4701 | 0.0275 | 0.027225 | 0.026953 | 0.014913 | 0.014764 | 0.029677 | 0.010354 | 0.0070436 | 0.010354 | 0.0070436 | 0.017398 | 0.0032357 | 0.05031 | 0.92178 | 2.3139 | 3.2357 | 2.75 | -7.2783e-13 | -7.2783e-10 | 43.3423 | 42.055 | 41.4568 | 40.2255 | 5 | 191.0861 | 4.4161 | 15 | 29.0861 | 0.48 | 3.4607 | -7.2783e-13 | 7.2736e-13 | TRUE | TRUE | OK
90 | 80 | 4 | 12 | 5 | 28 | 12 | 11.52 | 11.52 | 31.8182 | 28 | 712 | 715 | 712 | 3 | 596.6115 | 66.5624 | 35 | 62.3683 | 520.8896 | 730 | 550 | 10.8189 | 11.9094 | 35.3112 | 1.4911 | 0.34046 | 0 | 1.1506 | 1.4762 | 0.35099 | 0 | 1.1033 | 1.1 | 2.75 | 2.7225 | 2.6953 | 2.6683 | 2.6683 | 2.6267 | 0.041665 | 7.3576 | 1.476 | 0.0275 | 0.027225 | 0.026953 | 0.014911 | 0.014762 | 0.029673 | 0.01053 | 0.0071631 | 0.01053 | 0.0071631 | 0.017693 | 0.0032449 | 0.050611 | 0.92178 | 2.3231 | 3.2449 | 2.75 | 1.7229e-14 | 1.7229e-11 | 43.1226 | 41.8418 | 41.2258 | 40.0014 | 5 | 191.1104 | 4.1941 | 15 | 29.1104 | 0.48 | 3.8182 | 1.7462e-14 | 1.08e-12 | TRUE | TRUE | OK
90 | 80 | 4 | 13 | 5 | 28 | 12 | 11.52 | 11.52 | 32.1839 | 28 | 712 | 715 | 712 | 3 | 596.6115 | 66.7413 | 35 | 62.7722 | 520.8668 | 730 | 550 | 10.8176 | 11.9094 | 35.4543 | 1.4909 | 0.34626 | 0 | 1.1447 | 1.476 | 0.35697 | 0 | 1.097 | 1.0938 | 2.75 | 2.7225 | 2.6953 | 2.6683 | 2.6683 | 2.6267 | 0.04166 | 7.3506 | 1.482 | 0.0275 | 0.027225 | 0.026953 | 0.014909 | 0.01476 | 0.02967 | 0.010709 | 0.0072852 | 0.010709 | 0.0072852 | 0.017994 | 0.0032543 | 0.050918 | 0.92178 | 2.3325 | 3.2543 | 2.75 | -4.191e-15 | -4.191e-12 | 42.8986 | 41.6245 | 40.9904 | 39.7729 | 5 | 191.1332 | 3.9691 | 15 | 29.1332 | 0.48 | 4.1839 | -4.191e-15 | 1.1369e-12 | TRUE | TRUE | OK
90 | 80 | 4 | 14 | 5 | 28 | 12 | 11.52 | 11.52 | 32.5581 | 28 | 712 | 715 | 712 | 3 | 596.6115 | 66.9245 | 35 | 63.1834 | 520.8456 | 730 | 550 | 10.8164 | 11.9094 | 35.6002 | 1.4908 | 0.3522 | 0 | 1.1386 | 1.4759 | 0.36309 | 0 | 1.0906 | 1.0873 | 2.75 | 2.7225 | 2.6953 | 2.6683 | 2.6683 | 2.6267 | 0.041656 | 7.3436 | 1.4881 | 0.0275 | 0.027225 | 0.026953 | 0.014908 | 0.014759 | 0.029666 | 0.010893 | 0.00741 | 0.010893 | 0.00741 | 0.018303 | 0.0032639 | 0.051233 | 0.92178 | 2.3421 | 3.2639 | 2.75 | 9.5926e-14 | 9.5926e-11 | 42.6702 | 41.4029 | 40.7502 | 39.5399 | 5 | 191.1544 | 3.741 | 15 | 29.1544 | 0.48 | 4.5581 | 9.6159e-14 | 2.16e-12 | TRUE | TRUE | OK
90 | 80 | 4 | 15 | 5 | 28 | 12 | 11.52 | 11.52 | 32.9412 | 28 | 712 | 715 | 712 | 3 | 596.6115 | 67.1121 | 35 | 63.6022 | 520.8261 | 730 | 550 | 10.8153 | 11.9094 | 35.7489 | 1.4906 | 0.35826 | 0 | 1.1324 | 1.4757 | 0.36934 | 0 | 1.0841 | 1.0808 | 2.75 | 2.7225 | 2.6953 | 2.6683 | 2.6683 | 2.6267 | 0.041651 | 7.3365 | 1.4943 | 0.0275 | 0.027225 | 0.026953 | 0.014906 | 0.014757 | 0.029663 | 0.01108 | 0.0075376 | 0.01108 | 0.0075376 | 0.018618 | 0.0032737 | 0.051555 | 0.92178 | 2.3519 | 3.2737 | 2.75 | -9.7835e-13 | -9.7835e-10 | 42.4374 | 41.1769 | 40.5052 | 39.3022 | 5 | 191.1739 | 3.51 | 15 | 29.1739 | 0.48 | 4.9412 | -9.7859e-13 | 3.2401e-12 | TRUE | TRUE | OK
90 | 80 | 5 | 0 | 5 | 28 | 12 | 11.4 | 11.4 | 28 | 28 | 712 | 715 | 712 | 3 | 596.6115 | 64.3107 | 35 | 58.3752 | 521.2002 | 730 | 550 | 10.836 | 11.9094 | 33.8579 | 1.4935 | 0.28215 | 0 | 1.2113 | 1.4785 | 0.29087 | 0 | 1.1669 | 1.1638 | 2.75 | 2.7225 | 2.6953 | 2.6683 | 2.6683 | 2.6266 | 0.041731 | 7.4273 | 1.4153 | 0.0275 | 0.027225 | 0.026953 | 0.014935 | 0.014785 | 0.02972 | 0.0087262 | 0.0059362 | 0.0087262 | 0.0059362 | 0.014662 | 0.0031493 | 0.047532 | 0.92178 | 2.2275 | 3.1493 | 2.75 | 2.6716e-10 | 2.6716e-07 | 45.3968 | 44.0484 | 43.6154 | 42.32 | 5 | 190.7998 | 5.9355 | 15 | 28.7998 | 0.6 | 0 | 2.6716e-10 | 2.6716e-10 | FALSE | TRUE | ROOT сошелся, но физическая проверка не пройдена.
90 | 80 | 5 | 1 | 5 | 28 | 12 | 11.4 | 11.4 | 28.2828 | 28 | 712 | 715 | 712 | 3 | 596.6115 | 64.448 | 35 | 58.7074 | 521.166 | 730 | 550 | 10.8341 | 11.9094 | 33.9732 | 1.4932 | 0.2867 | 0 | 1.2065 | 1.4783 | 0.29557 | 0 | 1.1619 | 1.1587 | 2.75 | 2.7225 | 2.6953 | 2.6683 | 2.6683 | 2.6266 | 0.041724 | 7.4209 | 1.4201 | 0.0275 | 0.027225 | 0.026953 | 0.014932 | 0.014783 | 0.029715 | 0.008867 | 0.0060319 | 0.008867 | 0.0060319 | 0.014899 | 0.0031569 | 0.047771 | 0.92178 | 2.2351 | 3.1569 | 2.75 | 1.0706e-10 | 1.0706e-07 | 45.2164 | 43.8734 | 43.4261 | 42.1363 | 5 | 190.834 | 5.7406 | 15 | 28.834 | 0.6 | 0.28283 | 1.0706e-10 | 1.0706e-10 | TRUE | TRUE | OK
90 | 80 | 5 | 2 | 5 | 28 | 12 | 11.4 | 11.4 | 28.5714 | 28 | 712 | 715 | 712 | 3 | 596.6115 | 64.5882 | 35 | 59.0448 | 521.1328 | 730 | 550 | 10.8323 | 11.9094 | 34.0904 | 1.493 | 0.29134 | 0 | 1.2016 | 1.478 | 0.30035 | 0 | 1.1568 | 1.1536 | 2.75 | 2.7225 | 2.6953 | 2.6683 | 2.6683 | 2.6266 | 0.041717 | 7.4145 | 1.425 | 0.0275 | 0.027225 | 0.026953 | 0.01493 | 0.01478 | 0.02971 | 0.0090104 | 0.0061296 | 0.0090104 | 0.0061296 | 0.01514 | 0.0031646 | 0.048015 | 0.92178 | 2.2428 | 3.1646 | 2.75 | 1.4317e-11 | 1.4317e-08 | 45.033 | 43.6955 | 43.2336 | 41.9495 | 5 | 190.8672 | 5.5434 | 15 | 28.8672 | 0.6 | 0.57143 | 1.4317e-11 | 1.4317e-11 | TRUE | TRUE | OK
90 | 80 | 5 | 3 | 5 | 28 | 12 | 11.4 | 11.4 | 28.866 | 28 | 712 | 715 | 712 | 3 | 596.6115 | 64.7313 | 35 | 59.3876 | 521.1004 | 730 | 550 | 10.8305 | 11.9094 | 34.2097 | 1.4927 | 0.29607 | 0 | 1.1966 | 1.4778 | 0.30522 | 0 | 1.1516 | 1.1484 | 2.75 | 2.7225 | 2.6953 | 2.6683 | 2.6683 | 2.6266 | 0.04171 | 7.408 | 1.43 | 0.0275 | 0.027225 | 0.026953 | 0.014927 | 0.014778 | 0.029705 | 0.0091567 | 0.0062291 | 0.0091567 | 0.0062291 | 0.015386 | 0.0031724 | 0.048263 | 0.92178 | 2.2506 | 3.1724 | 2.75 | -3.1804e-11 | -3.1804e-08 | 44.8465 | 43.5145 | 43.0377 | 41.7595 | 5 | 190.8996 | 5.3437 | 15 | 28.8996 | 0.6 | 0.86598 | -3.1804e-11 | 3.1804e-11 | TRUE | TRUE | OK
90 | 80 | 5 | 4 | 5 | 28 | 12 | 11.4 | 11.4 | 29.1667 | 28 | 712 | 715 | 712 | 3 | 596.6115 | 64.8775 | 35 | 59.736 | 521.0689 | 730 | 550 | 10.8288 | 11.9094 | 34.331 | 1.4925 | 0.30089 | 0 | 1.1916 | 1.4776 | 0.3102 | 0 | 1.1462 | 1.1431 | 2.75 | 2.7225 | 2.6953 | 2.6683 | 2.6683 | 2.6266 | 0.041703 | 7.4016 | 1.435 | 0.0275 | 0.027225 | 0.026953 | 0.014925 | 0.014776 | 0.0297 | 0.0093059 | 0.0063306 | 0.0093059 | 0.0063306 | 0.015637 | 0.0031804 | 0.048517 | 0.92178 | 2.2586 | 3.1804 | 2.75 | -4.7733e-11 | -4.7733e-08 | 44.6567 | 43.3304 | 42.8385 | 41.5661 | 5 | 190.9311 | 5.1415 | 15 | 28.9311 | 0.6 | 1.1667 | -4.7732e-11 | 4.7731e-11 | TRUE | TRUE | OK
90 | 80 | 5 | 5 | 5 | 28 | 12 | 11.4 | 11.4 | 29.4737 | 28 | 712 | 715 | 712 | 3 | 596.6115 | 65.0269 | 35 | 60.0901 | 521.0385 | 730 | 550 | 10.8271 | 11.9094 | 34.4544 | 1.4922 | 0.30581 | 0 | 1.1864 | 1.4773 | 0.31527 | 0 | 1.1408 | 1.1377 | 2.75 | 2.7225 | 2.6953 | 2.6683 | 2.6683 | 2.6266 | 0.041697 | 7.395 | 1.4402 | 0.0275 | 0.027225 | 0.026953 | 0.014922 | 0.014773 | 0.029696 | 0.0094581 | 0.0064341 | 0.0094581 | 0.0064341 | 0.015892 | 0.0031885 | 0.048776 | 0.92178 | 2.2667 | 3.1885 | 2.75 | -4.5922e-11 | -4.5922e-08 | 44.4636 | 43.143 | 42.6356 | 41.3693 | 5 | 190.9615 | 4.9368 | 15 | 28.9615 | 0.6 | 1.4737 | -4.5922e-11 | 4.5923e-11 | TRUE | TRUE | OK
90 | 80 | 5 | 6 | 5 | 28 | 12 | 11.4 | 11.4 | 29.7872 | 28 | 712 | 715 | 712 | 3 | 596.6115 | 65.1796 | 35 | 60.45 | 521.0091 | 730 | 550 | 10.8255 | 11.9094 | 34.58 | 1.492 | 0.31083 | 0 | 1.1812 | 1.4771 | 0.32045 | 0 | 1.1353 | 1.1321 | 2.75 | 2.7225 | 2.6953 | 2.6683 | 2.6683 | 2.6266 | 0.04169 | 7.3884 | 1.4454 | 0.0275 | 0.027225 | 0.026953 | 0.01492 | 0.014771 | 0.029691 | 0.0096134 | 0.0065397 | 0.0096134 | 0.0065397 | 0.016153 | 0.0031968 | 0.049041 | 0.92178 | 2.275 | 3.1968 | 2.75 | -3.5377e-11 | -3.5377e-08 | 44.2671 | 42.9523 | 42.4292 | 41.169 | 5 | 190.9909 | 4.7296 | 15 | 28.9909 | 0.6 | 1.7872 | -3.5377e-11 | 3.5377e-11 | TRUE | TRUE | OK
90 | 80 | 5 | 7 | 5 | 28 | 12 | 11.4 | 11.4 | 30.1075 | 28 | 712 | 715 | 712 | 3 | 596.6115 | 65.3356 | 35 | 60.8159 | 520.9809 | 730 | 550 | 10.8239 | 11.9094 | 34.7078 | 1.4918 | 0.31596 | 0 | 1.1759 | 1.4769 | 0.32573 | 0 | 1.1297 | 1.1265 | 2.75 | 2.7225 | 2.6953 | 2.6683 | 2.6683 | 2.6266 | 0.041684 | 7.3818 | 1.4508 | 0.0275 | 0.027225 | 0.026953 | 0.014918 | 0.014769 | 0.029687 | 0.0097718 | 0.0066475 | 0.0097718 | 0.0066475 | 0.016419 | 0.0032052 | 0.049311 | 0.92178 | 2.2834 | 3.2052 | 2.75 | -2.2178e-11 | -2.2178e-08 | 44.067 | 42.7582 | 42.219 | 40.9651 | 5 | 191.0191 | 4.5197 | 15 | 29.0191 | 0.6 | 2.1075 | -2.2177e-11 | 2.2177e-11 | TRUE | TRUE | OK
90 | 80 | 5 | 8 | 5 | 28 | 12 | 11.4 | 11.4 | 30.4348 | 28 | 712 | 715 | 712 | 3 | 596.6115 | 65.4951 | 35 | 61.188 | 520.9539 | 730 | 550 | 10.8224 | 11.9094 | 34.838 | 1.4916 | 0.32118 | 0 | 1.1704 | 1.4767 | 0.33112 | 0 | 1.124 | 1.1208 | 2.75 | 2.7225 | 2.6953 | 2.6683 | 2.6683 | 2.6266 | 0.041679 | 7.3752 | 1.4562 | 0.0275 | 0.027225 | 0.026953 | 0.014916 | 0.014767 | 0.029683 | 0.0099335 | 0.0067575 | 0.0099335 | 0.0067575 | 0.016691 | 0.0032138 | 0.049588 | 0.92178 | 2.292 | 3.2138 | 2.75 | -1.0662e-11 | -1.0662e-08 | 43.8633 | 42.5606 | 42.005 | 40.7574 | 5 | 191.0461 | 4.3072 | 15 | 29.0461 | 0.6 | 2.4348 | -1.0662e-11 | 1.0661e-11 | TRUE | TRUE | OK
90 | 80 | 5 | 9 | 5 | 28 | 12 | 11.4 | 11.4 | 30.7692 | 28 | 712 | 715 | 712 | 3 | 596.6115 | 65.6583 | 35 | 61.5664 | 520.9281 | 730 | 550 | 10.821 | 11.9094 | 34.9705 | 1.4914 | 0.32652 | 0 | 1.1649 | 1.4765 | 0.33662 | 0 | 1.1182 | 1.115 | 2.75 | 2.7225 | 2.6953 | 2.6683 | 2.6683 | 2.6266 | 0.041673 | 7.3685 | 1.4618 | 0.0275 | 0.027225 | 0.026953 | 0.014914 | 0.014765 | 0.029679 | 0.010099 | 0.0068698 | 0.010099 | 0.0068698 | 0.016968 | 0.0032225 | 0.04987 | 0.92178 | 2.3007 | 3.2225 | 2.75 | -3.0068e-12 | -3.0068e-09 | 43.6559 | 42.3593 | 41.7869 | 40.5458 | 5 | 191.0719 | 4.0919 | 15 | 29.0719 | 0.6 | 2.7692 | -3.0065e-12 | 4.8317e-12 | TRUE | TRUE | OK
90 | 80 | 5 | 10 | 5 | 28 | 12 | 11.4 | 11.4 | 31.1111 | 28 | 712 | 715 | 712 | 3 | 596.6115 | 65.8252 | 35 | 61.9514 | 520.9036 | 730 | 550 | 10.8196 | 11.9094 | 35.1056 | 1.4912 | 0.33198 | 0 | 1.1592 | 1.4763 | 0.34224 | 0 | 1.1123 | 1.1091 | 2.75 | 2.7225 | 2.6953 | 2.6683 | 2.6683 | 2.6267 | 0.041668 | 7.3617 | 1.4674 | 0.0275 | 0.027225 | 0.026953 | 0.014912 | 0.014763 | 0.029675 | 0.010267 | 0.0069845 | 0.010267 | 0.0069845 | 0.017252 | 0.0032314 | 0.050158 | 0.92178 | 2.3096 | 3.2314 | 2.75 | -4.9103e-10 | -4.9103e-07 | 43.4446 | 42.1542 | 41.5648 | 40.3303 | 5 | 191.0964 | 3.8738 | 15 | 29.0964 | 0.6 | 3.1111 | -4.9103e-10 | 4.9103e-10 | TRUE | TRUE | OK
90 | 80 | 5 | 11 | 5 | 28 | 12 | 11.4 | 11.4 | 31.4607 | 28 | 712 | 715 | 712 | 3 | 596.6115 | 65.996 | 35 | 62.3431 | 520.8805 | 730 | 550 | 10.8184 | 11.9094 | 35.2431 | 1.491 | 0.33754 | 0 | 1.1535 | 1.4761 | 0.34798 | 0 | 1.1063 | 1.103 | 2.75 | 2.7225 | 2.6953 | 2.6683 | 2.6683 | 2.6267 | 0.041663 | 7.3549 | 1.4732 | 0.0275 | 0.027225 | 0.026953 | 0.01491 | 0.014761 | 0.029672 | 0.01044 | 0.0071017 | 0.01044 | 0.0071017 | 0.017541 | 0.0032404 | 0.050453 | 0.92178 | 2.3186 | 3.2404 | 2.75 | -5.5879e-15 | -5.5879e-12 | 43.2293 | 41.9453 | 41.3385 | 40.1107 | 5 | 191.1195 | 3.6529 | 15 | 29.1195 | 0.6 | 3.4607 | -5.1223e-15 | 1.3642e-12 | TRUE | TRUE | OK
90 | 80 | 5 | 12 | 5 | 28 | 12 | 11.4 | 11.4 | 31.8182 | 28 | 712 | 715 | 712 | 3 | 596.6115 | 66.1708 | 35 | 62.7417 | 520.8589 | 730 | 550 | 10.8172 | 11.9094 | 35.3833 | 1.4909 | 0.34323 | 0 | 1.1476 | 1.476 | 0.35385 | 0 | 1.1001 | 1.0969 | 2.75 | 2.7225 | 2.6953 | 2.6683 | 2.6683 | 2.6267 | 0.041658 | 7.3481 | 1.479 | 0.0275 | 0.027225 | 0.026953 | 0.014909 | 0.01476 | 0.029668 | 0.010616 | 0.0072214 | 0.010616 | 0.0072214 | 0.017837 | 0.0032496 | 0.050755 | 0.92178 | 2.3278 | 3.2496 | 2.75 | 1.3784e-13 | 1.3784e-10 | 43.0099 | 41.7324 | 41.1077 | 39.8868 | 5 | 191.1411 | 3.4292 | 15 | 29.1411 | 0.6 | 3.8182 | 1.376e-13 | 3.4106e-13 | TRUE | TRUE | OK
90 | 80 | 5 | 13 | 5 | 28 | 12 | 11.4 | 11.4 | 32.1839 | 28 | 712 | 715 | 712 | 3 | 596.6115 | 66.3498 | 35 | 63.1474 | 520.8389 | 730 | 550 | 10.8161 | 11.9094 | 35.5262 | 1.4907 | 0.34905 | 0 | 1.1417 | 1.4758 | 0.35985 | 0 | 1.0939 | 1.0906 | 2.75 | 2.7225 | 2.6953 | 2.6683 | 2.6683 | 2.6267 | 0.041654 | 7.3412 | 1.485 | 0.0275 | 0.027225 | 0.026953 | 0.014907 | 0.014758 | 0.029665 | 0.010795 | 0.0073438 | 0.010795 | 0.0073438 | 0.018139 | 0.003259 | 0.051064 | 0.92178 | 2.3372 | 3.259 | 2.75 | 2.7888e-10 | 2.7888e-07 | 42.7862 | 41.5154 | 40.8725 | 39.6585 | 5 | 191.1611 | 3.2024 | 15 | 29.1611 | 0.6 | 4.1839 | 2.7888e-10 | 2.7888e-10 | TRUE | TRUE | OK
90 | 80 | 5 | 14 | 5 | 28 | 12 | 11.4 | 11.4 | 32.5581 | 28 | 712 | 715 | 712 | 3 | 596.6115 | 66.5331 | 35 | 63.5604 | 520.8205 | 730 | 550 | 10.815 | 11.9094 | 35.6719 | 1.4906 | 0.355 | 0 | 1.1356 | 1.4757 | 0.36598 | 0 | 1.0875 | 1.0842 | 2.75 | 2.7225 | 2.6953 | 2.6683 | 2.6683 | 2.6267 | 0.04165 | 7.3343 | 1.4911 | 0.0275 | 0.027225 | 0.026953 | 0.014906 | 0.014757 | 0.029663 | 0.010979 | 0.0074689 | 0.010979 | 0.0074689 | 0.018448 | 0.0032686 | 0.051379 | 0.92178 | 2.3468 | 3.2686 | 2.75 | -1.9469e-12 | -1.9469e-09 | 42.5581 | 41.2941 | 40.6326 | 39.4258 | 5 | 191.1795 | 2.9727 | 15 | 29.1795 | 0.6 | 4.5581 | -1.9467e-12 | 1.9465e-12 | TRUE | TRUE | OK
90 | 80 | 5 | 15 | 5 | 28 | 12 | 11.4 | 11.4 | 32.9412 | 28 | 712 | 715 | 712 | 3 | 596.6115 | 66.7208 | 35 | 63.9809 | 520.8038 | 730 | 550 | 10.8141 | 11.9094 | 35.8204 | 1.4905 | 0.36108 | 0 | 1.1294 | 1.4756 | 0.37224 | 0 | 1.081 | 1.0777 | 2.75 | 2.7225 | 2.6953 | 2.6683 | 2.6683 | 2.6267 | 0.041647 | 7.3273 | 1.4973 | 0.0275 | 0.027225 | 0.026953 | 0.014905 | 0.014756 | 0.02966 | 0.011167 | 0.0075968 | 0.011167 | 0.0075968 | 0.018764 | 0.0032784 | 0.051703 | 0.92178 | 2.3566 | 3.2784 | 2.75 | -5.838e-12 | -5.838e-09 | 42.3255 | 41.0684 | 40.3879 | 39.1883 | 5 | 191.1962 | 2.7399 | 15 | 29.1962 | 0.6 | 4.9412 | -5.838e-12 | 5.8371e-12 | TRUE | TRUE | OK
90 | 80 | 6 | 0 | 5 | 28 | 12 | 11.28 | 11.28 | 28 | 28 | 712 | 715 | 712 | 3 | 596.6115 | 63.9161 | 35 | 58.7383 | 521.141 | 730 | 550 | 10.8328 | 11.9094 | 33.933 | 1.493 | 0.28482 | 0 | 1.2082 | 1.4781 | 0.29363 | 0 | 1.1637 | 1.1605 | 2.75 | 2.7225 | 2.6953 | 2.6683 | 2.6683 | 2.6266 | 0.041718 | 7.4161 | 1.4184 | 0.0275 | 0.027225 | 0.026953 | 0.01493 | 0.014781 | 0.029711 | 0.008809 | 0.0059925 | 0.008809 | 0.0059925 | 0.014802 | 0.0031542 | 0.047667 | 0.92178 | 2.2324 | 3.1542 | 2.75 | 3.232e-11 | 3.232e-08 | 45.2795 | 43.9346 | 43.4931 | 42.2013 | 5 | 190.859 | 5.1778 | 15 | 28.859 | 0.72 | 0 | 3.2319e-11 | 3.2319e-11 | FALSE | TRUE | ROOT сошелся, но физическая проверка не пройдена.
90 | 80 | 6 | 1 | 5 | 28 | 12 | 11.28 | 11.28 | 28.2828 | 28 | 712 | 715 | 712 | 3 | 596.6115 | 64.0533 | 35 | 59.0721 | 521.1093 | 730 | 550 | 10.831 | 11.9094 | 34.0481 | 1.4928 | 0.28939 | 0 | 1.2034 | 1.4779 | 0.29834 | 0 | 1.1587 | 1.1555 | 2.75 | 2.7225 | 2.6953 | 2.6683 | 2.6683 | 2.6266 | 0.041712 | 7.4099 | 1.4232 | 0.0275 | 0.027225 | 0.026953 | 0.014928 | 0.014779 | 0.029706 | 0.0089501 | 0.0060885 | 0.0089501 | 0.0060885 | 0.015039 | 0.0031618 | 0.047907 | 0.92178 | 2.24 | 3.1618 | 2.75 | -2.2576e-11 | -2.2576e-08 | 45.0995 | 43.76 | 43.3041 | 42.0179 | 5 | 190.8907 | 4.9812 | 15 | 28.8907 | 0.72 | 0.28283 | -2.2577e-11 | 2.2576e-11 | TRUE | TRUE | OK
90 | 80 | 6 | 2 | 5 | 28 | 12 | 11.28 | 11.28 | 28.5714 | 28 | 712 | 715 | 712 | 3 | 596.6115 | 64.1934 | 35 | 59.4112 | 521.0786 | 730 | 550 | 10.8293 | 11.9094 | 34.1651 | 1.4926 | 0.29404 | 0 | 1.1985 | 1.4776 | 0.30313 | 0 | 1.1535 | 1.1504 | 2.75 | 2.7225 | 2.6953 | 2.6683 | 2.6683 | 2.6266 | 0.041705 | 7.4036 | 1.4281 | 0.0275 | 0.027225 | 0.026953 | 0.014926 | 0.014776 | 0.029702 | 0.0090939 | 0.0061863 | 0.0090939 | 0.0061863 | 0.01528 | 0.0031695 | 0.048151 | 0.92178 | 2.2477 | 3.1695 | 2.75 | -4.5208e-11 | -4.5208e-08 | 44.9164 | 43.5824 | 43.1119 | 41.8314 | 5 | 190.9214 | 4.7822 | 15 | 28.9214 | 0.72 | 0.57143 | -4.5208e-11 | 4.5208e-11 | TRUE | TRUE | OK
90 | 80 | 6 | 3 | 5 | 28 | 12 | 11.28 | 11.28 | 28.866 | 28 | 712 | 715 | 712 | 3 | 596.6115 | 64.3365 | 35 | 59.7557 | 521.0488 | 730 | 550 | 10.8277 | 11.9094 | 34.2841 | 1.4923 | 0.29878 | 0 | 1.1935 | 1.4774 | 0.30802 | 0 | 1.1483 | 1.1451 | 2.75 | 2.7225 | 2.6953 | 2.6683 | 2.6683 | 2.6266 | 0.041699 | 7.3973 | 1.4331 | 0.0275 | 0.027225 | 0.026953 | 0.014923 | 0.014774 | 0.029697 | 0.0092405 | 0.0062861 | 0.0092405 | 0.0062861 | 0.015527 | 0.0031773 | 0.048401 | 0.92178 | 2.2555 | 3.1773 | 2.75 | -4.7917e-11 | -4.7917e-08 | 44.7302 | 43.4017 | 42.9163 | 41.6417 | 5 | 190.9512 | 4.5808 | 15 | 28.9512 | 0.72 | 0.86598 | -4.7917e-11 | 4.7917e-11 | TRUE | TRUE | OK
90 | 80 | 6 | 4 | 5 | 28 | 12 | 11.28 | 11.28 | 29.1667 | 28 | 712 | 715 | 712 | 3 | 596.6115 | 64.4827 | 35 | 60.1057 | 521.0199 | 730 | 550 | 10.8261 | 11.9094 | 34.4052 | 1.4921 | 0.30361 | 0 | 1.1885 | 1.4772 | 0.313 | 0 | 1.143 | 1.1398 | 2.75 | 2.7225 | 2.6953 | 2.6683 | 2.6683 | 2.6266 | 0.041693 | 7.3909 | 1.4381 | 0.0275 | 0.027225 | 0.026953 | 0.014921 | 0.014772 | 0.029693 | 0.00939 | 0.0063878 | 0.00939 | 0.0063878 | 0.015778 | 0.0031853 | 0.048656 | 0.92178 | 2.2635 | 3.1853 | 2.75 | -3.9815e-11 | -3.9815e-08 | 44.5408 | 43.2179 | 42.7173 | 41.4486 | 5 | 190.9801 | 4.377 | 15 | 28.9801 | 0.72 | 1.1667 | -3.9815e-11 | 3.9815e-11 | TRUE | TRUE | OK
90 | 80 | 6 | 5 | 5 | 28 | 12 | 11.28 | 11.28 | 29.4737 | 28 | 712 | 715 | 712 | 3 | 596.6115 | 64.632 | 35 | 60.4614 | 520.9921 | 730 | 550 | 10.8245 | 11.9094 | 34.5284 | 1.4919 | 0.30854 | 0 | 1.1833 | 1.477 | 0.31808 | 0 | 1.1376 | 1.1344 | 2.75 | 2.7225 | 2.6953 | 2.6683 | 2.6683 | 2.6266 | 0.041687 | 7.3845 | 1.4433 | 0.0275 | 0.027225 | 0.026953 | 0.014919 | 0.01477 | 0.029689 | 0.0095425 | 0.0064915 | 0.0095425 | 0.0064915 | 0.016034 | 0.0031934 | 0.048916 | 0.92178 | 2.2716 | 3.1934 | 2.75 | -2.7522e-11 | -2.7522e-08 | 44.348 | 43.0309 | 42.5148 | 41.2521 | 5 | 191.0079 | 4.1706 | 15 | 29.0079 | 0.72 | 1.4737 | -2.7522e-11 | 2.7522e-11 | TRUE | TRUE | OK
90 | 80 | 6 | 6 | 5 | 28 | 12 | 11.28 | 11.28 | 29.7872 | 28 | 712 | 715 | 712 | 3 | 596.6115 | 64.7847 | 35 | 60.8231 | 520.9654 | 730 | 550 | 10.823 | 11.9094 | 34.6538 | 1.4917 | 0.31357 | 0 | 1.1781 | 1.4768 | 0.32327 | 0 | 1.1321 | 1.1289 | 2.75 | 2.7225 | 2.6953 | 2.6683 | 2.6683 | 2.6266 | 0.041681 | 7.378 | 1.4485 | 0.0275 | 0.027225 | 0.026953 | 0.014917 | 0.014768 | 0.029685 | 0.0096982 | 0.0065974 | 0.0096982 | 0.0065974 | 0.016296 | 0.0032016 | 0.049182 | 0.92178 | 2.2799 | 3.2016 | 2.75 | -1.5255e-11 | -1.5255e-08 | 44.1519 | 42.8405 | 42.3087 | 41.0521 | 5 | 191.0346 | 3.9616 | 15 | 29.0346 | 0.72 | 1.7872 | -1.5255e-11 | 1.5256e-11 | TRUE | TRUE | OK
90 | 80 | 6 | 7 | 5 | 28 | 12 | 11.28 | 11.28 | 30.1075 | 28 | 712 | 715 | 712 | 3 | 596.6115 | 64.9408 | 35 | 61.1907 | 520.9398 | 730 | 550 | 10.8216 | 11.9094 | 34.7814 | 1.4915 | 0.31871 | 0 | 1.1728 | 1.4766 | 0.32857 | 0 | 1.1265 | 1.1233 | 2.75 | 2.7225 | 2.6953 | 2.6683 | 2.6683 | 2.6266 | 0.041676 | 7.3716 | 1.4539 | 0.0275 | 0.027225 | 0.026953 | 0.014915 | 0.014766 | 0.029681 | 0.009857 | 0.0067054 | 0.009857 | 0.0067054 | 0.016562 | 0.00321 | 0.049453 | 0.92178 | 2.2882 | 3.21 | 2.75 | -5.9516e-12 | -5.9516e-09 | 43.9521 | 42.6467 | 42.0988 | 40.8484 | 5 | 191.0602 | 3.7501 | 15 | 29.0602 | 0.72 | 2.1075 | -5.9516e-12 | 5.9521e-12 | TRUE | TRUE | OK
90 | 80 | 6 | 8 | 5 | 28 | 12 | 11.28 | 11.28 | 30.4348 | 28 | 712 | 715 | 712 | 3 | 596.6115 | 65.1004 | 35 | 61.5645 | 520.9154 | 730 | 550 | 10.8203 | 11.9094 | 34.9113 | 1.4913 | 0.32395 | 0 | 1.1674 | 1.4764 | 0.33397 | 0 | 1.1208 | 1.1176 | 2.75 | 2.7225 | 2.6953 | 2.6683 | 2.6683 | 2.6267 | 0.04167 | 7.365 | 1.4593 | 0.0275 | 0.027225 | 0.026953 | 0.014913 | 0.014764 | 0.029677 | 0.010019 | 0.0068157 | 0.010019 | 0.0068157 | 0.016835 | 0.0032186 | 0.04973 | 0.92178 | 2.2968 | 3.2186 | 2.75 | -8.9081e-13 | -8.9081e-10 | 43.7487 | 42.4494 | 41.885 | 40.641 | 5 | 191.0846 | 3.5358 | 15 | 29.0846 | 0.72 | 2.4348 | -8.9034e-13 | 8.9034e-13 | TRUE | TRUE | OK
90 | 80 | 6 | 9 | 5 | 28 | 12 | 11.28 | 11.28 | 30.7692 | 28 | 712 | 715 | 712 | 3 | 596.6115 | 65.2636 | 35 | 61.9447 | 520.8923 | 730 | 550 | 10.819 | 11.9094 | 35.0437 | 1.4911 | 0.3293 | 0 | 1.1618 | 1.4762 | 0.33948 | 0 | 1.115 | 1.1118 | 2.75 | 2.7225 | 2.6953 | 2.6683 | 2.6683 | 2.6267 | 0.041666 | 7.3584 | 1.4648 | 0.0275 | 0.027225 | 0.026953 | 0.014911 | 0.014762 | 0.029674 | 0.010185 | 0.0069283 | 0.010185 | 0.0069283 | 0.017113 | 0.0032273 | 0.050014 | 0.92178 | 2.3055 | 3.2273 | 2.75 | 8.0559e-14 | 8.0559e-11 | 43.5416 | 42.2484 | 41.6673 | 40.4297 | 5 | 191.1077 | 3.3188 | 15 | 29.1077 | 0.72 | 2.7692 | 8.0559e-14 | 1.08e-12 | TRUE | TRUE | OK
90 | 80 | 6 | 10 | 5 | 28 | 12 | 11.28 | 11.28 | 31.1111 | 28 | 712 | 715 | 712 | 3 | 596.6115 | 65.4306 | 35 | 62.3315 | 520.8705 | 730 | 550 | 10.8178 | 11.9094 | 35.1785 | 1.491 | 0.33477 | 0 | 1.1562 | 1.4761 | 0.34512 | 0 | 1.1091 | 1.1059 | 2.75 | 2.7225 | 2.6953 | 2.6683 | 2.6683 | 2.6267 | 0.041661 | 7.3518 | 1.4705 | 0.0275 | 0.027225 | 0.026953 | 0.01491 | 0.014761 | 0.02967 | 0.010354 | 0.0070432 | 0.010354 | 0.0070432 | 0.017397 | 0.0032362 | 0.050303 | 0.92178 | 2.3144 | 3.2362 | 2.75 | -1.0699e-11 | -1.0699e-08 | 43.3306 | 42.0436 | 41.4454 | 40.2144 | 5 | 191.1295 | 3.0991 | 15 | 29.1295 | 0.72 | 3.1111 | -1.0699e-11 | 5.8947e-11 | TRUE | TRUE | OK
90 | 80 | 6 | 11 | 5 | 28 | 12 | 11.28 | 11.28 | 31.4607 | 28 | 712 | 715 | 712 | 3 | 596.6115 | 65.6015 | 35 | 62.725 | 520.8502 | 730 | 550 | 10.8167 | 11.9094 | 35.3158 | 1.4908 | 0.34035 | 0 | 1.1505 | 1.4759 | 0.35087 | 0 | 1.1031 | 1.0999 | 2.75 | 2.7225 | 2.6953 | 2.6683 | 2.6683 | 2.6267 | 0.041657 | 7.3452 | 1.4762 | 0.0275 | 0.027225 | 0.026953 | 0.014908 | 0.014759 | 0.029667 | 0.010526 | 0.0071607 | 0.010526 | 0.0071607 | 0.017687 | 0.0032452 | 0.050599 | 0.92178 | 2.3234 | 3.2452 | 2.75 | 9.0804e-14 | 9.0804e-11 | 43.1156 | 41.835 | 41.2193 | 39.9951 | 5 | 191.1498 | 2.8765 | 15 | 29.1498 | 0.72 | 3.4607 | 9.0571e-14 | 1.0232e-12 | TRUE | TRUE | OK
90 | 80 | 6 | 12 | 5 | 28 | 12 | 11.28 | 11.28 | 31.8182 | 28 | 712 | 715 | 712 | 3 | 596.6115 | 65.7764 | 35 | 63.1254 | 520.8314 | 730 | 550 | 10.8156 | 11.9094 | 35.4558 | 1.4907 | 0.34605 | 0 | 1.1446 | 1.4758 | 0.35675 | 0 | 1.097 | 1.0937 | 2.75 | 2.7225 | 2.6953 | 2.6683 | 2.6683 | 2.6267 | 0.041653 | 7.3385 | 1.4821 | 0.0275 | 0.027225 | 0.026953 | 0.014907 | 0.014758 | 0.029664 | 0.010703 | 0.0072807 | 0.010703 | 0.0072807 | 0.017983 | 0.0032544 | 0.050902 | 0.92178 | 2.3326 | 3.2544 | 2.75 | -4.2608e-13 | -4.2608e-10 | 42.8965 | 41.6224 | 40.9888 | 39.7714 | 5 | 191.1686 | 2.6511 | 15 | 29.1686 | 0.72 | 3.8182 | -4.2631e-13 | 3.3538e-12 | TRUE | TRUE | OK
90 | 80 | 6 | 13 | 5 | 28 | 12 | 11.28 | 11.28 | 32.1839 | 28 | 712 | 715 | 712 | 3 | 596.6115 | 65.9556 | 35 | 63.5329 | 520.8142 | 730 | 550 | 10.8147 | 11.9094 | 35.5985 | 1.4905 | 0.35188 | 0 | 1.1387 | 1.4756 | 0.36276 | 0 | 1.0907 | 1.0874 | 2.75 | 2.7225 | 2.6953 | 2.6683 | 2.6683 | 2.6267 | 0.041649 | 7.3317 | 1.488 | 0.0275 | 0.027225 | 0.026953 | 0.014905 | 0.014756 | 0.029662 | 0.010883 | 0.0074033 | 0.010883 | 0.0074033 | 0.018286 | 0.0032638 | 0.051212 | 0.92178 | 2.342 | 3.2638 | 2.75 | -3.112e-12 | -3.112e-09 | 42.6731 | 41.4057 | 40.7539 | 39.5434 | 5 | 191.1858 | 2.4227 | 15 | 29.1858 | 0.72 | 4.1839 | -3.1122e-12 | 3.1125e-12 | TRUE | TRUE | OK
90 | 80 | 6 | 14 | 5 | 28 | 12 | 11.28 | 11.28 | 32.5581 | 28 | 712 | 715 | 712 | 3 | 596.6115 | 66.1391 | 35 | 63.9478 | 520.7986 | 730 | 550 | 10.8138 | 11.9094 | 35.744 | 1.4904 | 0.35784 | 0 | 1.1326 | 1.4755 | 0.36891 | 0 | 1.0843 | 1.081 | 2.75 | 2.7225 | 2.6953 | 2.6683 | 2.6683 | 2.6267 | 0.041646 | 7.325 | 1.4941 | 0.0275 | 0.027225 | 0.026953 | 0.014904 | 0.014755 | 0.029659 | 0.011067 | 0.0075287 | 0.011067 | 0.0075287 | 0.018596 | 0.0032734 | 0.051529 | 0.92178 | 2.3516 | 3.2734 | 2.75 | -7.5628e-12 | -7.5628e-09 | 42.4453 | 41.1846 | 40.5142 | 39.3109 | 5 | 191.2014 | 2.1913 | 15 | 29.2014 | 0.72 | 4.5581 | -7.5628e-12 | 7.5628e-12 | TRUE | TRUE | OK
90 | 80 | 6 | 15 | 5 | 28 | 12 | 11.28 | 11.28 | 32.9412 | 28 | 712 | 715 | 712 | 3 | 596.6115 | 66.327 | 35 | 64.3702 | 520.7848 | 730 | 550 | 10.8131 | 11.9094 | 35.8924 | 1.4903 | 0.36393 | 0 | 1.1264 | 1.4754 | 0.37519 | 0 | 1.0778 | 1.0745 | 2.75 | 2.7225 | 2.6953 | 2.6683 | 2.6683 | 2.6267 | 0.041643 | 7.3181 | 1.5003 | 0.0275 | 0.027225 | 0.026953 | 0.014903 | 0.014754 | 0.029657 | 0.011256 | 0.0076569 | 0.011256 | 0.0076569 | 0.018913 | 0.0032831 | 0.051853 | 0.92178 | 2.3613 | 3.2831 | 2.75 | -1.204e-11 | -1.204e-08 | 42.213 | 40.9592 | 40.2697 | 39.0737 | 5 | 191.2152 | 1.9568 | 15 | 29.2152 | 0.72 | 4.9412 | -1.204e-11 | 1.204e-11 | TRUE | TRUE | OK
90 | 80 | 7 | 0 | 5 | 28 | 12 | 11.16 | 11.16 | 28 | 28 | 712 | 715 | 712 | 3 | 596.6115 | 63.518 | 35 | 59.1118 | 521.0847 | 730 | 550 | 10.8296 | 11.9094 | 34.0086 | 1.4926 | 0.28754 | 0 | 1.2051 | 1.4777 | 0.29643 | 0 | 1.1604 | 1.1573 | 2.75 | 2.7225 | 2.6953 | 2.6683 | 2.6683 | 2.6266 | 0.041707 | 7.4048 | 1.4216 | 0.0275 | 0.027225 | 0.026953 | 0.014926 | 0.014777 | 0.029703 | 0.008893 | 0.0060497 | 0.008893 | 0.0060497 | 0.014943 | 0.0031592 | 0.047805 | 0.92178 | 2.2374 | 3.1592 | 2.75 | -4.2604e-11 | -4.2604e-08 | 45.1616 | 43.8202 | 43.37 | 42.0819 | 5 | 190.9153 | 4.4062 | 15 | 28.9153 | 0.84 | 0 | -4.2604e-11 | 4.2604e-11 | FALSE | TRUE | ROOT сошелся, но физическая проверка не пройдена.
90 | 80 | 7 | 1 | 5 | 28 | 12 | 11.16 | 11.16 | 28.2828 | 28 | 712 | 715 | 712 | 3 | 596.6115 | 63.6552 | 35 | 59.4473 | 521.0556 | 730 | 550 | 10.828 | 11.9094 | 34.1234 | 1.4924 | 0.29211 | 0 | 1.2003 | 1.4775 | 0.30115 | 0 | 1.1554 | 1.1522 | 2.75 | 2.7225 | 2.6953 | 2.6683 | 2.6683 | 2.6266 | 0.0417 | 7.3987 | 1.4264 | 0.0275 | 0.027225 | 0.026953 | 0.014924 | 0.014775 | 0.029698 | 0.0090344 | 0.0061459 | 0.0090344 | 0.0061459 | 0.01518 | 0.0031667 | 0.048045 | 0.92178 | 2.245 | 3.1667 | 2.75 | -4.8537e-11 | -4.8537e-08 | 44.9819 | 43.6459 | 43.1814 | 41.8988 | 5 | 190.9444 | 4.208 | 15 | 28.9444 | 0.84 | 0.28283 | -4.8537e-11 | 4.8537e-11 | TRUE | TRUE | OK
90 | 80 | 7 | 2 | 5 | 28 | 12 | 11.16 | 11.16 | 28.5714 | 28 | 712 | 715 | 712 | 3 | 596.6115 | 63.7954 | 35 | 59.788 | 521.0275 | 730 | 550 | 10.8265 | 11.9094 | 34.2402 | 1.4922 | 0.29677 | 0 | 1.1954 | 1.4772 | 0.30595 | 0 | 1.1503 | 1.1471 | 2.75 | 2.7225 | 2.6953 | 2.6683 | 2.6683 | 2.6266 | 0.041694 | 7.3926 | 1.4312 | 0.0275 | 0.027225 | 0.026953 | 0.014922 | 0.014772 | 0.029694 | 0.0091785 | 0.0062439 | 0.0091785 | 0.0062439 | 0.015422 | 0.0031744 | 0.048291 | 0.92178 | 2.2526 | 3.1744 | 2.75 | -4.2584e-11 | -4.2584e-08 | 44.7992 | 43.4686 | 42.9894 | 41.7126 | 5 | 190.9725 | 4.0073 | 15 | 28.9725 | 0.84 | 0.57143 | -4.2583e-11 | 4.2584e-11 | TRUE | TRUE | OK
90 | 80 | 7 | 3 | 5 | 28 | 12 | 11.16 | 11.16 | 28.866 | 28 | 712 | 715 | 712 | 3 | 596.6115 | 63.9385 | 35 | 60.1342 | 521.0002 | 730 | 550 | 10.825 | 11.9094 | 34.359 | 1.492 | 0.30152 | 0 | 1.1904 | 1.477 | 0.31085 | 0 | 1.1451 | 1.1419 | 2.75 | 2.7225 | 2.6953 | 2.6683 | 2.6683 | 2.6266 | 0.041689 | 7.3864 | 1.4362 | 0.0275 | 0.027225 | 0.026953 | 0.01492 | 0.01477 | 0.02969 | 0.0093255 | 0.0063439 | 0.0093255 | 0.0063439 | 0.015669 | 0.0031822 | 0.048542 | 0.92178 | 2.2605 | 3.1822 | 2.75 | -3.1282e-11 | -3.1282e-08 | 44.6134 | 43.2883 | 42.7942 | 41.5232 | 5 | 190.9998 | 3.8043 | 15 | 28.9998 | 0.84 | 0.86598 | -3.1282e-11 | 3.1281e-11 | TRUE | TRUE | OK
90 | 80 | 7 | 4 | 5 | 28 | 12 | 11.16 | 11.16 | 29.1667 | 28 | 712 | 715 | 712 | 3 | 596.6115 | 64.0847 | 35 | 60.486 | 520.974 | 730 | 550 | 10.8235 | 11.9094 | 34.4798 | 1.4918 | 0.30637 | 0 | 1.1854 | 1.4768 | 0.31585 | 0 | 1.1398 | 1.1366 | 2.75 | 2.7225 | 2.6953 | 2.6683 | 2.6683 | 2.6266 | 0.041683 | 7.3802 | 1.4413 | 0.0275 | 0.027225 | 0.026953 | 0.014918 | 0.014768 | 0.029686 | 0.0094754 | 0.0064458 | 0.0094754 | 0.0064458 | 0.015921 | 0.0031902 | 0.048797 | 0.92178 | 2.2684 | 3.1902 | 2.75 | -1.8938e-11 | -1.8938e-08 | 44.4243 | 43.1048 | 42.5955 | 41.3304 | 5 | 191.026 | 3.5987 | 15 | 29.026 | 0.84 | 1.1667 | -1.8939e-11 | 1.8939e-11 | TRUE | TRUE | OK
90 | 80 | 7 | 5 | 5 | 28 | 12 | 11.16 | 11.16 | 29.4737 | 28 | 712 | 715 | 712 | 3 | 596.6115 | 64.2342 | 35 | 60.8435 | 520.9488 | 730 | 550 | 10.8221 | 11.9094 | 34.6028 | 1.4916 | 0.31131 | 0 | 1.1802 | 1.4766 | 0.32094 | 0 | 1.1344 | 1.1312 | 2.75 | 2.7225 | 2.6953 | 2.6683 | 2.6683 | 2.6266 | 0.041678 | 7.3739 | 1.4464 | 0.0275 | 0.027225 | 0.026953 | 0.014916 | 0.014766 | 0.029682 | 0.0096283 | 0.0065498 | 0.0096283 | 0.0065498 | 0.016178 | 0.0031983 | 0.049058 | 0.92178 | 2.2765 | 3.1983 | 2.75 | -8.8108e-12 | -8.8108e-09 | 44.2318 | 42.9181 | 42.3933 | 41.1341 | 5 | 191.0512 | 3.3907 | 15 | 29.0512 | 0.84 | 1.4737 | -8.8105e-12 | 8.8103e-12 | TRUE | TRUE | OK
90 | 80 | 7 | 6 | 5 | 28 | 12 | 11.16 | 11.16 | 29.7872 | 28 | 712 | 715 | 712 | 3 | 596.6115 | 64.3869 | 35 | 61.2069 | 520.9247 | 730 | 550 | 10.8208 | 11.9094 | 34.728 | 1.4914 | 0.31636 | 0 | 1.175 | 1.4765 | 0.32614 | 0 | 1.1289 | 1.1257 | 2.75 | 2.7225 | 2.6953 | 2.6683 | 2.6683 | 2.6266 | 0.041672 | 7.3676 | 1.4516 | 0.0275 | 0.027225 | 0.026953 | 0.014914 | 0.014765 | 0.029678 | 0.0097842 | 0.0066559 | 0.0097842 | 0.0066559 | 0.01644 | 0.0032065 | 0.049325 | 0.92178 | 2.2847 | 3.2065 | 2.75 | -2.2394e-12 | -2.2394e-09 | 44.0359 | 42.728 | 42.1874 | 40.9344 | 5 | 191.0753 | 3.1801 | 15 | 29.0753 | 0.84 | 1.7872 | -2.2394e-12 | 2.2394e-12 | TRUE | TRUE | OK
90 | 80 | 7 | 7 | 5 | 28 | 12 | 11.16 | 11.16 | 30.1075 | 28 | 712 | 715 | 712 | 3 | 596.6115 | 64.5431 | 35 | 61.5763 | 520.9018 | 730 | 550 | 10.8195 | 11.9094 | 34.8554 | 1.4912 | 0.3215 | 0 | 1.1697 | 1.4763 | 0.33145 | 0 | 1.1233 | 1.1201 | 2.75 | 2.7225 | 2.6953 | 2.6683 | 2.6683 | 2.6267 | 0.041668 | 7.3612 | 1.457 | 0.0275 | 0.027225 | 0.026953 | 0.014912 | 0.014763 | 0.029675 | 0.0099434 | 0.0067642 | 0.0099434 | 0.0067642 | 0.016708 | 0.0032149 | 0.049597 | 0.92178 | 2.2931 | 3.2149 | 2.75 | 3.0268e-14 | 3.0268e-11 | 43.8365 | 42.5345 | 41.9778 | 40.731 | 5 | 191.0982 | 2.9668 | 15 | 29.0982 | 0.84 | 2.1075 | 3.0035e-14 | 1.1369e-13 | TRUE | TRUE | OK
90 | 80 | 7 | 8 | 5 | 28 | 12 | 11.16 | 11.16 | 30.4348 | 28 | 712 | 715 | 712 | 3 | 596.6115 | 64.7029 | 35 | 61.9519 | 520.8801 | 730 | 550 | 10.8183 | 11.9094 | 34.9851 | 1.491 | 0.32676 | 0 | 1.1643 | 1.4761 | 0.33686 | 0 | 1.1176 | 1.1144 | 2.75 | 2.7225 | 2.6953 | 2.6683 | 2.6683 | 2.6267 | 0.041663 | 7.3548 | 1.4624 | 0.0275 | 0.027225 | 0.026953 | 0.01491 | 0.014761 | 0.029672 | 0.010106 | 0.0068748 | 0.010106 | 0.0068748 | 0.016981 | 0.0032234 | 0.049876 | 0.92178 | 2.3017 | 3.2234 | 2.75 | -6.659e-14 | -6.659e-11 | 43.6335 | 42.3375 | 41.7643 | 40.5238 | 5 | 191.1199 | 2.7509 | 15 | 29.1199 | 0.84 | 2.4348 | -6.659e-14 | 2.1032e-12 | TRUE | TRUE | OK
90 | 80 | 7 | 9 | 5 | 28 | 12 | 11.16 | 11.16 | 30.7692 | 28 | 712 | 715 | 712 | 3 | 596.6115 | 64.8663 | 35 | 62.334 | 520.8597 | 730 | 550 | 10.8172 | 11.9094 | 35.1173 | 1.4909 | 0.33212 | 0 | 1.1588 | 1.476 | 0.34239 | 0 | 1.1118 | 1.1086 | 2.75 | 2.7225 | 2.6953 | 2.6683 | 2.6683 | 2.6267 | 0.041659 | 7.3484 | 1.4679 | 0.0275 | 0.027225 | 0.026953 | 0.014909 | 0.01476 | 0.029669 | 0.010272 | 0.0069876 | 0.010272 | 0.0069876 | 0.017259 | 0.0032321 | 0.05016 | 0.92178 | 2.3103 | 3.2321 | 2.75 | -1.2107e-14 | -1.2107e-11 | 43.4266 | 42.1368 | 41.5468 | 40.3128 | 5 | 191.1403 | 2.5323 | 15 | 29.1403 | 0.84 | 2.7692 | -1.2107e-14 | 3.1832e-12 | TRUE | TRUE | OK
90 | 80 | 7 | 10 | 5 | 28 | 12 | 11.16 | 11.16 | 31.1111 | 28 | 712 | 715 | 712 | 3 | 596.6115 | 65.0334 | 35 | 62.7225 | 520.8407 | 730 | 550 | 10.8162 | 11.9094 | 35.2519 | 1.4907 | 0.3376 | 0 | 1.1531 | 1.4758 | 0.34804 | 0 | 1.1059 | 1.1027 | 2.75 | 2.7225 | 2.6953 | 2.6683 | 2.6683 | 2.6267 | 0.041655 | 7.3419 | 1.4735 | 0.0275 | 0.027225 | 0.026953 | 0.014907 | 0.014758 | 0.029666 | 0.010441 | 0.0071029 | 0.010441 | 0.0071029 | 0.017544 | 0.003241 | 0.050451 | 0.92178 | 2.3192 | 3.241 | 2.75 | 2.7008e-14 | 2.7008e-11 | 43.2159 | 41.9324 | 41.3252 | 40.0978 | 5 | 191.1593 | 2.3109 | 15 | 29.1593 | 0.84 | 3.1111 | 2.6776e-14 | 9.6634e-13 | TRUE | TRUE | OK
90 | 80 | 7 | 11 | 5 | 28 | 12 | 11.16 | 11.16 | 31.4607 | 28 | 712 | 715 | 712 | 3 | 596.6115 | 65.2046 | 35 | 63.1179 | 520.8232 | 730 | 550 | 10.8152 | 11.9094 | 35.389 | 1.4906 | 0.34319 | 0 | 1.1474 | 1.4757 | 0.35381 | 0 | 1.0999 | 1.0967 | 2.75 | 2.7225 | 2.6953 | 2.6683 | 2.6683 | 2.6267 | 0.041651 | 7.3354 | 1.4793 | 0.0275 | 0.027225 | 0.026953 | 0.014906 | 0.014757 | 0.029663 | 0.010614 | 0.0072206 | 0.010614 | 0.0072206 | 0.017835 | 0.00325 | 0.050748 | 0.92178 | 2.3282 | 3.25 | 2.75 | -1.3434e-12 | -1.3434e-09 | 43.0012 | 41.724 | 41.0993 | 39.8786 | 5 | 191.1768 | 2.0867 | 15 | 29.1768 | 0.84 | 3.4607 | -1.3434e-12 | 1.7621e-12 | TRUE | TRUE | OK
90 | 80 | 7 | 12 | 5 | 28 | 12 | 11.16 | 11.16 | 31.8182 | 28 | 712 | 715 | 712 | 3 | 596.6115 | 65.3798 | 35 | 63.5202 | 520.8072 | 730 | 550 | 10.8143 | 11.9094 | 35.5288 | 1.4905 | 0.34891 | 0 | 1.1416 | 1.4756 | 0.3597 | 0 | 1.0938 | 1.0905 | 2.75 | 2.7225 | 2.6953 | 2.6683 | 2.6683 | 2.6267 | 0.041647 | 7.3288 | 1.4851 | 0.0275 | 0.027225 | 0.026953 | 0.014905 | 0.014756 | 0.029661 | 0.010791 | 0.0073409 | 0.010791 | 0.0073409 | 0.018132 | 0.0032592 | 0.051052 | 0.92178 | 2.3374 | 3.2592 | 2.75 | -4.7828e-12 | -4.7828e-09 | 42.7824 | 41.5117 | 40.8691 | 39.6552 | 5 | 191.1928 | 1.8596 | 15 | 29.1928 | 0.84 | 3.8182 | -4.783e-12 | 4.7833e-12 | TRUE | TRUE | OK
90 | 80 | 7 | 13 | 5 | 28 | 12 | 11.16 | 11.16 | 32.1839 | 28 | 712 | 715 | 712 | 3 | 596.6115 | 65.5592 | 35 | 63.9296 | 520.7928 | 730 | 550 | 10.8135 | 11.9094 | 35.6713 | 1.4904 | 0.35476 | 0 | 1.1356 | 1.4755 | 0.36573 | 0 | 1.0875 | 1.0843 | 2.75 | 2.7225 | 2.6953 | 2.6683 | 2.6683 | 2.6267 | 0.041644 | 7.3222 | 1.4911 | 0.0275 | 0.027225 | 0.026953 | 0.014904 | 0.014755 | 0.029658 | 0.010972 | 0.0074638 | 0.010972 | 0.0074638 | 0.018436 | 0.0032686 | 0.051363 | 0.92178 | 2.3468 | 3.2686 | 2.75 | -9.2909e-12 | -9.2909e-09 | 42.5592 | 41.2952 | 40.6343 | 39.4275 | 5 | 191.2072 | 1.6296 | 15 | 29.2072 | 0.84 | 4.1839 | -9.2906e-12 | 9.2909e-12 | TRUE | TRUE | OK
90 | 80 | 7 | 14 | 5 | 28 | 12 | 11.16 | 11.16 | 32.5581 | 28 | 712 | 715 | 712 | 3 | 596.6115 | 65.7429 | 35 | 64.3464 | 520.7801 | 730 | 550 | 10.8128 | 11.9094 | 35.8166 | 1.4903 | 0.36073 | 0 | 1.1295 | 1.4754 | 0.37189 | 0 | 1.0811 | 1.0779 | 2.75 | 2.7225 | 2.6953 | 2.6683 | 2.6683 | 2.6267 | 0.041642 | 7.3155 | 1.4971 | 0.0275 | 0.027225 | 0.026953 | 0.014903 | 0.014754 | 0.029657 | 0.011157 | 0.0075895 | 0.011157 | 0.0075895 | 0.018746 | 0.0032781 | 0.051681 | 0.92178 | 2.3564 | 3.2781 | 2.75 | -1.3547e-11 | -1.3547e-08 | 42.3317 | 41.0744 | 40.3949 | 39.1951 | 5 | 191.2199 | 1.3965 | 15 | 29.2199 | 0.84 | 4.5581 | -1.3547e-11 | 1.3547e-11 | TRUE | TRUE | OK
90 | 80 | 7 | 15 | 5 | 28 | 12 | 11.16 | 11.16 | 32.9412 | 28 | 712 | 715 | 712 | 3 | 596.6115 | 65.9313 | 35 | 64.7708 | 520.7691 | 730 | 550 | 10.8122 | 11.9094 | 35.9648 | 1.4902 | 0.36684 | 0 | 1.1234 | 1.4753 | 0.37818 | 0 | 1.0746 | 1.0713 | 2.75 | 2.7225 | 2.6953 | 2.6683 | 2.6683 | 2.6267 | 0.041639 | 7.3089 | 1.5033 | 0.0275 | 0.027225 | 0.026953 | 0.014902 | 0.014753 | 0.029655 | 0.011346 | 0.0077181 | 0.011346 | 0.0077181 | 0.019064 | 0.0032879 | 0.052006 | 0.92178 | 2.3661 | 3.2879 | 2.75 | -1.6912e-11 | -1.6912e-08 | 42.0997 | 40.8493 | 40.1506 | 38.9581 | 5 | 191.2309 | 1.1605 | 15 | 29.2309 | 0.84 | 4.9412 | -1.6912e-11 | 1.6911e-11 | TRUE | TRUE | OK
90 | 80 | 8 | 0 | 5 | 28 | 12 | 11.04 | 11.04 | 28 | 28 | 712 | 715 | 712 | 3 | 596.6115 | 63.117 | 35 | 59.4965 | 521.0316 | 730 | 550 | 10.8267 | 11.9094 | 34.0845 | 1.4922 | 0.2903 | 0 | 1.2019 | 1.4773 | 0.29928 | 0 | 1.1571 | 1.1539 | 2.75 | 2.7225 | 2.6953 | 2.6683 | 2.6683 | 2.6266 | 0.041695 | 7.3935 | 1.4247 | 0.0275 | 0.027225 | 0.026953 | 0.014922 | 0.014773 | 0.029695 | 0.0089783 | 0.0061077 | 0.0089783 | 0.0061077 | 0.015086 | 0.0031642 | 0.047945 | 0.92178 | 2.2424 | 3.1642 | 2.75 | -4.3927e-11 | -4.3927e-08 | 45.043 | 43.7052 | 43.2462 | 41.9618 | 5 | 190.9684 | 3.6206 | 15 | 28.9684 | 0.96 | 0 | -4.3927e-11 | 4.3927e-11 | FALSE | TRUE | ROOT сошелся, но физическая проверка не пройдена.
90 | 80 | 8 | 1 | 5 | 28 | 12 | 11.04 | 11.04 | 28.2828 | 28 | 712 | 715 | 712 | 3 | 596.6115 | 63.2543 | 35 | 59.8337 | 521.0051 | 730 | 550 | 10.8252 | 11.9094 | 34.1991 | 1.492 | 0.29488 | 0 | 1.1971 | 1.4771 | 0.304 | 0 | 1.1521 | 1.1489 | 2.75 | 2.7225 | 2.6953 | 2.6683 | 2.6683 | 2.6266 | 0.04169 | 7.3875 | 1.4295 | 0.0275 | 0.027225 | 0.026953 | 0.01492 | 0.014771 | 0.029691 | 0.0091201 | 0.0062041 | 0.0091201 | 0.0062041 | 0.015324 | 0.0031717 | 0.048187 | 0.92178 | 2.2499 | 3.1717 | 2.75 | -3.3543e-11 | -3.3543e-08 | 44.8637 | 43.5312 | 43.0578 | 41.779 | 5 | 190.9949 | 3.4207 | 15 | 28.9949 | 0.96 | 0.28283 | -3.3543e-11 | 3.3542e-11 | TRUE | TRUE | OK
90 | 80 | 8 | 2 | 5 | 28 | 12 | 11.04 | 11.04 | 28.5714 | 28 | 712 | 715 | 712 | 3 | 596.6115 | 63.3946 | 35 | 60.1762 | 520.9795 | 730 | 550 | 10.8238 | 11.9094 | 34.3157 | 1.4918 | 0.29955 | 0 | 1.1922 | 1.4769 | 0.30882 | 0 | 1.147 | 1.1438 | 2.75 | 2.7225 | 2.6953 | 2.6683 | 2.6683 | 2.6266 | 0.041684 | 7.3815 | 1.4344 | 0.0275 | 0.027225 | 0.026953 | 0.014918 | 0.014769 | 0.029687 | 0.0092645 | 0.0063024 | 0.0092645 | 0.0063024 | 0.015567 | 0.0031794 | 0.048433 | 0.92178 | 2.2576 | 3.1794 | 2.75 | -2.1641e-11 | -2.1641e-08 | 44.6813 | 43.3543 | 42.8662 | 41.593 | 5 | 191.0205 | 3.2184 | 15 | 29.0205 | 0.96 | 0.57143 | -2.1641e-11 | 2.1641e-11 | TRUE | TRUE | OK
90 | 80 | 8 | 3 | 5 | 28 | 12 | 11.04 | 11.04 | 28.866 | 28 | 712 | 715 | 712 | 3 | 596.6115 | 63.5379 | 35 | 60.5241 | 520.9549 | 730 | 550 | 10.8225 | 11.9094 | 34.4343 | 1.4916 | 0.30432 | 0 | 1.1873 | 1.4767 | 0.31373 | 0 | 1.1418 | 1.1386 | 2.75 | 2.7225 | 2.6953 | 2.6683 | 2.6683 | 2.6266 | 0.041679 | 7.3754 | 1.4394 | 0.0275 | 0.027225 | 0.026953 | 0.014916 | 0.014767 | 0.029683 | 0.0094119 | 0.0064026 | 0.0094119 | 0.0064026 | 0.015814 | 0.0031872 | 0.048685 | 0.92178 | 2.2654 | 3.1872 | 2.75 | -1.1173e-11 | -1.1173e-08 | 44.4958 | 43.1742 | 42.6712 | 41.4039 | 5 | 191.0451 | 3.0137 | 15 | 29.0451 | 0.96 | 0.86598 | -1.1172e-11 | 1.1173e-11 | TRUE | TRUE | OK
90 | 80 | 8 | 4 | 5 | 28 | 12 | 11.04 | 11.04 | 29.1667 | 28 | 712 | 715 | 712 | 3 | 596.6115 | 63.6843 | 35 | 60.8777 | 520.9313 | 730 | 550 | 10.8212 | 11.9094 | 34.5549 | 1.4914 | 0.30917 | 0 | 1.1823 | 1.4765 | 0.31874 | 0 | 1.1365 | 1.1333 | 2.75 | 2.7225 | 2.6953 | 2.6683 | 2.6683 | 2.6266 | 0.041674 | 7.3693 | 1.4444 | 0.0275 | 0.027225 | 0.026953 | 0.014914 | 0.014765 | 0.029679 | 0.0095621 | 0.0065048 | 0.0095621 | 0.0065048 | 0.016067 | 0.0031951 | 0.048941 | 0.92178 | 2.2733 | 3.1951 | 2.75 | -3.6363e-12 | -3.6363e-09 | 44.307 | 42.991 | 42.4728 | 41.2114 | 5 | 191.0687 | 2.8066 | 15 | 29.0687 | 0.96 | 1.1667 | -3.6363e-12 | 3.6363e-12 | TRUE | TRUE | OK
90 | 80 | 8 | 5 | 5 | 28 | 12 | 11.04 | 11.04 | 29.4737 | 28 | 712 | 715 | 712 | 3 | 596.6115 | 63.8339 | 35 | 61.237 | 520.9088 | 730 | 550 | 10.8199 | 11.9094 | 34.6777 | 1.4913 | 0.31413 | 0 | 1.1771 | 1.4763 | 0.32384 | 0 | 1.1311 | 1.1279 | 2.75 | 2.7225 | 2.6953 | 2.6683 | 2.6683 | 2.6267 | 0.041669 | 7.3632 | 1.4495 | 0.0275 | 0.027225 | 0.026953 | 0.014913 | 0.014763 | 0.029676 | 0.0097153 | 0.0066091 | 0.0097153 | 0.0066091 | 0.016324 | 0.0032032 | 0.049204 | 0.92178 | 2.2814 | 3.2032 | 2.75 | -2.7521e-13 | -2.7521e-10 | 44.1149 | 42.8046 | 42.2709 | 41.0154 | 5 | 191.0912 | 2.5969 | 15 | 29.0912 | 0.96 | 1.4737 | -2.7474e-13 | 2.7474e-13 | TRUE | TRUE | OK
90 | 80 | 8 | 6 | 5 | 28 | 12 | 11.04 | 11.04 | 29.7872 | 28 | 712 | 715 | 712 | 3 | 596.6115 | 63.9868 | 35 | 61.6022 | 520.8874 | 730 | 550 | 10.8187 | 11.9094 | 34.8026 | 1.4911 | 0.31919 | 0 | 1.1719 | 1.4762 | 0.32906 | 0 | 1.1256 | 1.1224 | 2.75 | 2.7225 | 2.6953 | 2.6683 | 2.6683 | 2.6267 | 0.041664 | 7.357 | 1.4547 | 0.0275 | 0.027225 | 0.026953 | 0.014911 | 0.014762 | 0.029673 | 0.0098717 | 0.0067154 | 0.0098717 | 0.0067154 | 0.016587 | 0.0032114 | 0.049471 | 0.92178 | 2.2896 | 3.2114 | 2.75 | 6.1467e-14 | 6.1467e-11 | 43.9193 | 42.6149 | 42.0653 | 40.8159 | 5 | 191.1126 | 2.3846 | 15 | 29.1126 | 0.96 | 1.7872 | 6.1467e-14 | 2.2737e-12 | TRUE | TRUE | OK
90 | 80 | 8 | 7 | 5 | 28 | 12 | 11.04 | 11.04 | 30.1075 | 28 | 712 | 715 | 712 | 3 | 596.6115 | 64.1432 | 35 | 61.9735 | 520.8672 | 730 | 550 | 10.8176 | 11.9094 | 34.9298 | 1.4909 | 0.32434 | 0 | 1.1666 | 1.476 | 0.33438 | 0 | 1.1201 | 1.1169 | 2.75 | 2.7225 | 2.6953 | 2.6683 | 2.6683 | 2.6267 | 0.04166 | 7.3508 | 1.4601 | 0.0275 | 0.027225 | 0.026953 | 0.014909 | 0.01476 | 0.02967 | 0.010031 | 0.006824 | 0.010031 | 0.006824 | 0.016855 | 0.0032198 | 0.049745 | 0.92178 | 2.298 | 3.2198 | 2.75 | -1.397e-15 | -1.397e-12 | 43.7202 | 42.4216 | 41.8559 | 40.6127 | 5 | 191.1328 | 2.1697 | 15 | 29.1328 | 0.96 | 2.1075 | -1.397e-15 | 1.3074e-12 | TRUE | TRUE | OK
90 | 80 | 8 | 8 | 5 | 28 | 12 | 11.04 | 11.04 | 30.4348 | 28 | 712 | 715 | 712 | 3 | 596.6115 | 64.3032 | 35 | 62.351 | 520.8483 | 730 | 550 | 10.8166 | 11.9094 | 35.0594 | 1.4908 | 0.32961 | 0 | 1.1612 | 1.4759 | 0.33981 | 0 | 1.1144 | 1.1112 | 2.75 | 2.7225 | 2.6953 | 2.6683 | 2.6683 | 2.6267 | 0.041656 | 7.3445 | 1.4655 | 0.0275 | 0.027225 | 0.026953 | 0.014908 | 0.014759 | 0.029667 | 0.010194 | 0.0069348 | 0.010194 | 0.0069348 | 0.017129 | 0.0032283 | 0.050024 | 0.92178 | 2.3065 | 3.2283 | 2.75 | 1.4855e-13 | 1.4855e-10 | 43.5174 | 42.2249 | 41.6427 | 40.4058 | 5 | 191.1517 | 1.9522 | 15 | 29.1517 | 0.96 | 2.4348 | 1.4878e-13 | 8.5265e-13 | TRUE | TRUE | OK
90 | 80 | 8 | 9 | 5 | 28 | 12 | 11.04 | 11.04 | 30.7692 | 28 | 712 | 715 | 712 | 3 | 596.6115 | 64.4669 | 35 | 62.7349 | 520.8306 | 730 | 550 | 10.8156 | 11.9094 | 35.1913 | 1.4907 | 0.33499 | 0 | 1.1557 | 1.4758 | 0.34535 | 0 | 1.1086 | 1.1054 | 2.75 | 2.7225 | 2.6953 | 2.6683 | 2.6683 | 2.6267 | 0.041652 | 7.3382 | 1.471 | 0.0275 | 0.027225 | 0.026953 | 0.014907 | 0.014758 | 0.029664 | 0.01036 | 0.0070479 | 0.01036 | 0.0070479 | 0.017408 | 0.003237 | 0.05031 | 0.92178 | 2.3152 | 3.237 | 2.75 | -5.1595e-13 | -5.1595e-10 | 43.3109 | 42.0245 | 41.4254 | 40.1951 | 5 | 191.1694 | 1.732 | 15 | 29.1694 | 0.96 | 2.7692 | -5.1642e-13 | 2.16e-12 | TRUE | TRUE | OK
90 | 80 | 8 | 10 | 5 | 28 | 12 | 11.04 | 11.04 | 31.1111 | 28 | 712 | 715 | 712 | 3 | 596.6115 | 64.6344 | 35 | 63.1254 | 520.8144 | 730 | 550 | 10.8147 | 11.9094 | 35.3257 | 1.4905 | 0.34048 | 0 | 1.1501 | 1.4756 | 0.35101 | 0 | 1.1027 | 1.0995 | 2.75 | 2.7225 | 2.6953 | 2.6683 | 2.6683 | 2.6267 | 0.041649 | 7.3319 | 1.4766 | 0.0275 | 0.027225 | 0.026953 | 0.014905 | 0.014756 | 0.029662 | 0.01053 | 0.0071635 | 0.01053 | 0.0071635 | 0.017694 | 0.0032458 | 0.050601 | 0.92178 | 2.3241 | 3.2458 | 2.75 | -3.0524e-12 | -3.0524e-09 | 43.1004 | 41.8203 | 41.2041 | 39.9803 | 5 | 191.1856 | 1.509 | 15 | 29.1856 | 0.96 | 3.1111 | -3.0529e-12 | 3.0533e-12 | TRUE | TRUE | OK
90 | 80 | 8 | 11 | 5 | 28 | 12 | 11.04 | 11.04 | 31.4607 | 28 | 712 | 715 | 712 | 3 | 596.6115 | 64.8058 | 35 | 63.5227 | 520.7997 | 730 | 550 | 10.8139 | 11.9094 | 35.4627 | 1.4904 | 0.34609 | 0 | 1.1443 | 1.4755 | 0.35679 | 0 | 1.0967 | 1.0934 | 2.75 | 2.7225 | 2.6953 | 2.6683 | 2.6683 | 2.6267 | 0.041646 | 7.3255 | 1.4823 | 0.0275 | 0.027225 | 0.026953 | 0.014904 | 0.014755 | 0.029659 | 0.010704 | 0.0072815 | 0.010704 | 0.0072815 | 0.017985 | 0.0032549 | 0.0509 | 0.92178 | 2.3331 | 3.2549 | 2.75 | -7.0333e-12 | -7.0333e-09 | 42.886 | 41.6122 | 40.9784 | 39.7613 | 5 | 191.2003 | 1.2832 | 15 | 29.2003 | 0.96 | 3.4607 | -7.0331e-12 | 7.0338e-12 | TRUE | TRUE | OK
90 | 80 | 8 | 12 | 5 | 28 | 12 | 11.04 | 11.04 | 31.8182 | 28 | 712 | 715 | 712 | 3 | 596.6115 | 64.9814 | 35 | 63.9269 | 520.7865 | 730 | 550 | 10.8132 | 11.9094 | 35.6023 | 1.4903 | 0.35182 | 0 | 1.1385 | 1.4754 | 0.3627 | 0 | 1.0906 | 1.0873 | 2.75 | 2.7225 | 2.6953 | 2.6683 | 2.6683 | 2.6267 | 0.041643 | 7.319 | 1.4882 | 0.0275 | 0.027225 | 0.026953 | 0.014903 | 0.014754 | 0.029657 | 0.010881 | 0.0074021 | 0.010881 | 0.0074021 | 0.018283 | 0.003264 | 0.051205 | 0.92178 | 2.3423 | 3.264 | 2.75 | -1.134e-11 | -1.134e-08 | 42.6674 | 41.4002 | 40.7484 | 39.5382 | 5 | 191.2135 | 1.0545 | 15 | 29.2135 | 0.96 | 3.8182 | -1.134e-11 | 1.134e-11 | TRUE | TRUE | OK
90 | 80 | 8 | 13 | 5 | 28 | 12 | 11.04 | 11.04 | 32.1839 | 28 | 712 | 715 | 712 | 3 | 596.6115 | 65.1611 | 35 | 64.3383 | 520.775 | 730 | 550 | 10.8125 | 11.9094 | 35.7446 | 1.4902 | 0.35768 | 0 | 1.1326 | 1.4753 | 0.36874 | 0 | 1.0843 | 1.081 | 2.75 | 2.7225 | 2.6953 | 2.6683 | 2.6683 | 2.6267 | 0.041641 | 7.3126 | 1.4941 | 0.0275 | 0.027225 | 0.026953 | 0.014902 | 0.014753 | 0.029656 | 0.011062 | 0.0075254 | 0.011062 | 0.0075254 | 0.018588 | 0.0032734 | 0.051517 | 0.92178 | 2.3516 | 3.2734 | 2.75 | -1.5339e-11 | -1.5339e-08 | 42.4446 | 41.1839 | 40.5139 | 39.3106 | 5 | 191.225 | 0.82285 | 15 | 29.225 | 0.96 | 4.1839 | -1.5339e-11 | 1.5339e-11 | TRUE | TRUE | OK
90 | 80 | 8 | 14 | 5 | 28 | 12 | 11.04 | 11.04 | 32.5581 | 28 | 712 | 715 | 712 | 3 | 596.6115 | 65.3453 | 35 | 64.7571 | 520.7651 | 730 | 550 | 10.812 | 11.9094 | 35.8897 | 1.4902 | 0.36367 | 0 | 1.1265 | 1.4753 | 0.37492 | 0 | 1.0779 | 1.0747 | 2.75 | 2.7225 | 2.6953 | 2.6683 | 2.6683 | 2.6267 | 0.041638 | 7.3061 | 1.5002 | 0.0275 | 0.027225 | 0.026953 | 0.014902 | 0.014753 | 0.029654 | 0.011248 | 0.0076514 | 0.011248 | 0.0076514 | 0.018899 | 0.0032829 | 0.051836 | 0.92178 | 2.3612 | 3.2829 | 2.75 | -1.7606e-11 | -1.7606e-08 | 42.2173 | 40.9634 | 40.2747 | 39.0785 | 5 | 191.2349 | 0.58825 | 15 | 29.2349 | 0.96 | 4.5581 | -1.7606e-11 | 1.7607e-11 | TRUE | TRUE | OK
90 | 80 | 8 | 15 | 5 | 28 | 12 | 11.04 | 11.04 | 32.9412 | 28 | 712 | 715 | 712 | 3 | 596.6115 | 65.5341 | 35 | 65.1835 | 520.7571 | 730 | 550 | 10.8115 | 11.9094 | 36.0377 | 1.4901 | 0.36979 | 0 | 1.1203 | 1.4752 | 0.38123 | 0 | 1.0714 | 1.0681 | 2.75 | 2.7225 | 2.6953 | 2.6683 | 2.6683 | 2.6267 | 0.041637 | 7.2995 | 1.5064 | 0.0275 | 0.027225 | 0.026953 | 0.014901 | 0.014752 | 0.029653 | 0.011437 | 0.0077802 | 0.011437 | 0.0077802 | 0.019217 | 0.0032927 | 0.052163 | 0.92178 | 2.3709 | 3.2927 | 2.75 | -1.7723e-11 | -1.7723e-08 | 41.9855 | 40.7385 | 40.0306 | 38.8416 | 5 | 191.2429 | 0.35062 | 15 | 29.2429 | 0.96 | 4.9412 | -1.7723e-11 | 1.7724e-11 | TRUE | TRUE | OK
90 | 80 | 9 | 0 | 5 | 28 | 12 | 10.92 | 10.92 | 28 | 28 | 712 | 715 | 712 | 3 | 596.6115 | 62.7137 | 35 | 59.8931 | 520.982 | 730 | 550 | 10.824 | 11.9094 | 34.1609 | 1.4918 | 0.2931 | 0 | 1.1987 | 1.4769 | 0.30217 | 0 | 1.1538 | 1.1506 | 2.75 | 2.7225 | 2.6953 | 2.6683 | 2.6683 | 2.6266 | 0.041685 | 7.3821 | 1.4279 | 0.0275 | 0.027225 | 0.026953 | 0.014918 | 0.014769 | 0.029687 | 0.009065 | 0.0061667 | 0.009065 | 0.0061667 | 0.015232 | 0.0031692 | 0.048088 | 0.92178 | 2.2474 | 3.1692 | 2.75 | -2.2744e-11 | -2.2744e-08 | 44.9238 | 43.5895 | 43.1216 | 41.8408 | 5 | 191.018 | 2.8206 | 15 | 29.018 | 1.08 | 0 | -2.2744e-11 | 2.2744e-11 | FALSE | TRUE | ROOT сошелся, но физическая проверка не пройдена.
90 | 80 | 9 | 1 | 5 | 28 | 12 | 10.92 | 10.92 | 28.2828 | 28 | 712 | 715 | 712 | 3 | 596.6115 | 62.8512 | 35 | 60.2321 | 520.9581 | 730 | 550 | 10.8226 | 11.9094 | 34.2753 | 1.4916 | 0.2977 | 0 | 1.1939 | 1.4767 | 0.3069 | 0 | 1.1488 | 1.1456 | 2.75 | 2.7225 | 2.6953 | 2.6683 | 2.6683 | 2.6266 | 0.04168 | 7.3762 | 1.4327 | 0.0275 | 0.027225 | 0.026953 | 0.014916 | 0.014767 | 0.029683 | 0.0092071 | 0.0062634 | 0.0092071 | 0.0062634 | 0.01547 | 0.0031767 | 0.048331 | 0.92178 | 2.255 | 3.1767 | 2.75 | -1.238e-11 | -1.238e-08 | 44.7448 | 43.4158 | 42.9335 | 41.6583 | 5 | 191.0419 | 2.6191 | 15 | 29.0419 | 1.08 | 0.28283 | -1.238e-11 | 1.238e-11 | TRUE | TRUE | OK
90 | 80 | 9 | 2 | 5 | 28 | 12 | 10.92 | 10.92 | 28.5714 | 28 | 712 | 715 | 712 | 3 | 596.6115 | 62.9917 | 35 | 60.5765 | 520.9351 | 730 | 550 | 10.8214 | 11.9094 | 34.3917 | 1.4915 | 0.30238 | 0 | 1.1891 | 1.4765 | 0.31173 | 0 | 1.1437 | 1.1405 | 2.75 | 2.7225 | 2.6953 | 2.6683 | 2.6683 | 2.6266 | 0.041675 | 7.3703 | 1.4376 | 0.0275 | 0.027225 | 0.026953 | 0.014915 | 0.014765 | 0.02968 | 0.009352 | 0.0063619 | 0.009352 | 0.0063619 | 0.015714 | 0.0031844 | 0.048578 | 0.92178 | 2.2626 | 3.1844 | 2.75 | -4.6766e-12 | -4.6766e-09 | 44.5627 | 43.2391 | 42.7421 | 41.4727 | 5 | 191.0649 | 2.4153 | 15 | 29.0649 | 1.08 | 0.57143 | -4.6766e-12 | 4.6776e-12 | TRUE | TRUE | OK
90 | 80 | 9 | 3 | 5 | 28 | 12 | 10.92 | 10.92 | 28.866 | 28 | 712 | 715 | 712 | 3 | 596.6115 | 63.1352 | 35 | 60.9263 | 520.9131 | 730 | 550 | 10.8202 | 11.9094 | 34.51 | 1.4913 | 0.30716 | 0 | 1.1841 | 1.4764 | 0.31666 | 0 | 1.1385 | 1.1353 | 2.75 | 2.7225 | 2.6953 | 2.6683 | 2.6683 | 2.6267 | 0.04167 | 7.3644 | 1.4425 | 0.0275 | 0.027225 | 0.026953 | 0.014913 | 0.014764 | 0.029677 | 0.0094997 | 0.0064624 | 0.0094997 | 0.0064624 | 0.015962 | 0.0031922 | 0.048831 | 0.92178 | 2.2704 | 3.1922 | 2.75 | -6.1141e-13 | -6.1141e-10 | 44.3775 | 43.0594 | 42.5474 | 41.2837 | 5 | 191.0869 | 2.2089 | 15 | 29.0869 | 1.08 | 0.86598 | -6.1141e-13 | 2.2169e-12 | TRUE | TRUE | OK
90 | 80 | 9 | 4 | 5 | 28 | 12 | 10.92 | 10.92 | 29.1667 | 28 | 712 | 715 | 712 | 3 | 596.6115 | 63.2819 | 35 | 61.2817 | 520.8922 | 730 | 550 | 10.819 | 11.9094 | 34.6304 | 1.4911 | 0.31203 | 0 | 1.1791 | 1.4762 | 0.32168 | 0 | 1.1332 | 1.13 | 2.75 | 2.7225 | 2.6953 | 2.6683 | 2.6683 | 2.6267 | 0.041666 | 7.3584 | 1.4476 | 0.0275 | 0.027225 | 0.026953 | 0.014911 | 0.014762 | 0.029673 | 0.0096503 | 0.0065648 | 0.0096503 | 0.0065648 | 0.016215 | 0.0032001 | 0.049089 | 0.92178 | 2.2783 | 3.2001 | 2.75 | -3.9116e-14 | -3.9116e-11 | 44.189 | 42.8765 | 42.3493 | 41.0915 | 5 | 191.1078 | 2.0002 | 15 | 29.1078 | 1.08 | 1.1667 | -3.9348e-14 | 2.2169e-12 | TRUE | TRUE | OK
90 | 80 | 9 | 5 | 5 | 28 | 12 | 10.92 | 10.92 | 29.4737 | 28 | 712 | 715 | 712 | 3 | 596.6115 | 63.4318 | 35 | 61.6429 | 520.8724 | 730 | 550 | 10.8179 | 11.9094 | 34.753 | 1.491 | 0.31699 | 0 | 1.174 | 1.4761 | 0.3268 | 0 | 1.1278 | 1.1246 | 2.75 | 2.7225 | 2.6953 | 2.6683 | 2.6683 | 2.6267 | 0.041661 | 7.3524 | 1.4527 | 0.0275 | 0.027225 | 0.026953 | 0.01491 | 0.014761 | 0.02967 | 0.0098039 | 0.0066693 | 0.0098039 | 0.0066693 | 0.016473 | 0.0032082 | 0.049352 | 0.92178 | 2.2864 | 3.2082 | 2.75 | -2.794e-15 | -2.794e-12 | 43.9971 | 42.6904 | 42.1476 | 40.8958 | 5 | 191.1276 | 1.7889 | 15 | 29.1276 | 1.08 | 1.4737 | -3.0268e-15 | 5.6843e-14 | TRUE | TRUE | OK
90 | 80 | 9 | 6 | 5 | 28 | 12 | 10.92 | 10.92 | 29.7872 | 28 | 712 | 715 | 712 | 3 | 596.6115 | 63.585 | 35 | 62.01 | 520.8537 | 730 | 550 | 10.8169 | 11.9094 | 34.8778 | 1.4908 | 0.32206 | 0 | 1.1688 | 1.4759 | 0.33202 | 0 | 1.1224 | 1.1192 | 2.75 | 2.7225 | 2.6953 | 2.6683 | 2.6683 | 2.6267 | 0.041657 | 7.3464 | 1.4579 | 0.0275 | 0.027225 | 0.026953 | 0.014908 | 0.014759 | 0.029668 | 0.0099607 | 0.006776 | 0.0099607 | 0.006776 | 0.016737 | 0.0032164 | 0.049621 | 0.92178 | 2.2946 | 3.2164 | 2.75 | 1.2945e-13 | 1.2945e-10 | 43.8019 | 42.5009 | 41.9422 | 40.6965 | 5 | 191.1463 | 1.575 | 15 | 29.1463 | 1.08 | 1.7872 | 1.2969e-13 | 2.2737e-12 | TRUE | TRUE | OK
90 | 80 | 9 | 7 | 5 | 28 | 12 | 10.92 | 10.92 | 30.1075 | 28 | 712 | 715 | 712 | 3 | 596.6115 | 63.7418 | 35 | 62.3832 | 520.8362 | 730 | 550 | 10.8159 | 11.9094 | 35.0048 | 1.4907 | 0.32723 | 0 | 1.1635 | 1.4758 | 0.33736 | 0 | 1.1168 | 1.1136 | 2.75 | 2.7225 | 2.6953 | 2.6683 | 2.6683 | 2.6267 | 0.041654 | 7.3403 | 1.4632 | 0.0275 | 0.027225 | 0.026953 | 0.014907 | 0.014758 | 0.029665 | 0.010121 | 0.0068848 | 0.010121 | 0.0068848 | 0.017005 | 0.0032247 | 0.049895 | 0.92178 | 2.3029 | 3.2247 | 2.75 | -1.2433e-13 | -1.2433e-10 | 43.603 | 42.308 | 41.7331 | 40.4936 | 5 | 191.1638 | 1.3586 | 15 | 29.1638 | 1.08 | 2.1075 | -1.2433e-13 | 3.1832e-12 | TRUE | TRUE | OK
90 | 80 | 9 | 8 | 5 | 28 | 12 | 10.92 | 10.92 | 30.4348 | 28 | 712 | 715 | 712 | 3 | 596.6115 | 63.9021 | 35 | 62.7626 | 520.8201 | 730 | 550 | 10.815 | 11.9094 | 35.1341 | 1.4906 | 0.33251 | 0 | 1.1581 | 1.4757 | 0.3428 | 0 | 1.1111 | 1.1079 | 2.75 | 2.7225 | 2.6953 | 2.6683 | 2.6683 | 2.6267 | 0.04165 | 7.3341 | 1.4686 | 0.0275 | 0.027225 | 0.026953 | 0.014906 | 0.014757 | 0.029663 | 0.010284 | 0.0069959 | 0.010284 | 0.0069959 | 0.01728 | 0.0032332 | 0.050176 | 0.92178 | 2.3115 | 3.2332 | 2.75 | -2.0182e-12 | -2.0182e-09 | 43.4005 | 42.1115 | 41.5201 | 40.2869 | 5 | 191.1799 | 1.1395 | 15 | 29.1799 | 1.08 | 2.4348 | -2.0184e-12 | 2.0182e-12 | TRUE | TRUE | OK
90 | 80 | 9 | 9 | 5 | 28 | 12 | 10.92 | 10.92 | 30.7692 | 28 | 712 | 715 | 712 | 3 | 596.6115 | 64.0661 | 35 | 63.1485 | 520.8052 | 730 | 550 | 10.8142 | 11.9094 | 35.2659 | 1.4905 | 0.33791 | 0 | 1.1526 | 1.4756 | 0.34836 | 0 | 1.1053 | 1.1021 | 2.75 | 2.7225 | 2.6953 | 2.6683 | 2.6683 | 2.6267 | 0.041647 | 7.328 | 1.4741 | 0.0275 | 0.027225 | 0.026953 | 0.014905 | 0.014756 | 0.02966 | 0.010451 | 0.0071093 | 0.010451 | 0.0071093 | 0.01756 | 0.0032419 | 0.050462 | 0.92178 | 2.3201 | 3.2419 | 2.75 | -5.2769e-12 | -5.2769e-09 | 43.1943 | 41.9114 | 41.3031 | 40.0764 | 5 | 191.1948 | 0.91766 | 15 | 29.1948 | 1.08 | 2.7692 | -5.2769e-12 | 5.2769e-12 | TRUE | TRUE | OK
90 | 80 | 9 | 10 | 5 | 28 | 12 | 10.92 | 10.92 | 31.1111 | 28 | 712 | 715 | 712 | 3 | 596.6115 | 64.234 | 35 | 63.5409 | 520.7918 | 730 | 550 | 10.8135 | 11.9094 | 35.4001 | 1.4904 | 0.34341 | 0 | 1.147 | 1.4755 | 0.35403 | 0 | 1.0995 | 1.0962 | 2.75 | 2.7225 | 2.6953 | 2.6683 | 2.6683 | 2.6267 | 0.041644 | 7.3217 | 1.4797 | 0.0275 | 0.027225 | 0.026953 | 0.014904 | 0.014755 | 0.029658 | 0.010621 | 0.0072252 | 0.010621 | 0.0072252 | 0.017846 | 0.0032507 | 0.050755 | 0.92178 | 2.329 | 3.2507 | 2.75 | -9.6145e-12 | -9.6145e-09 | 42.9841 | 41.7074 | 41.082 | 39.8618 | 5 | 191.2082 | 0.69308 | 15 | 29.2082 | 1.08 | 3.1111 | -9.615e-12 | 9.615e-12 | TRUE | TRUE | OK
90 | 80 | 9 | 11 | 5 | 28 | 12 | 10.92 | 10.92 | 31.4607 | 28 | 712 | 715 | 712 | 3 | 596.6115 | 64.4059 | 35 | 63.9402 | 520.7799 | 730 | 550 | 10.8128 | 11.9094 | 35.5369 | 1.4903 | 0.34904 | 0 | 1.1412 | 1.4754 | 0.35983 | 0 | 1.0934 | 1.0902 | 2.75 | 2.7225 | 2.6953 | 2.6683 | 2.6683 | 2.6267 | 0.041642 | 7.3155 | 1.4854 | 0.0275 | 0.027225 | 0.026953 | 0.014903 | 0.014754 | 0.029656 | 0.010795 | 0.0073435 | 0.010795 | 0.0073435 | 0.018138 | 0.0032597 | 0.051055 | 0.92178 | 2.338 | 3.2597 | 2.75 | -1.3714e-11 | -1.3714e-08 | 42.7699 | 41.4996 | 40.8566 | 39.6431 | 5 | 191.2201 | 0.4657 | 15 | 29.2201 | 1.08 | 3.4607 | -1.3714e-11 | 1.3713e-11 | TRUE | TRUE | OK
90 | 80 | 9 | 12 | 5 | 28 | 12 | 10.92 | 10.92 | 31.8182 | 28 | 712 | 715 | 712 | 3 | 596.6115 | 64.5819 | 35 | 64.3464 | 520.7696 | 730 | 550 | 10.8122 | 11.9094 | 35.6763 | 1.4902 | 0.35478 | 0 | 1.1354 | 1.4753 | 0.36576 | 0 | 1.0873 | 1.0841 | 2.75 | 2.7225 | 2.6953 | 2.6683 | 2.6683 | 2.6267 | 0.041639 | 7.3092 | 1.4913 | 0.0275 | 0.027225 | 0.026953 | 0.014902 | 0.014753 | 0.029655 | 0.010973 | 0.0074644 | 0.010973 | 0.0074644 | 0.018437 | 0.0032689 | 0.051361 | 0.92178 | 2.3471 | 3.2689 | 2.75 | -1.6543e-11 | -1.6543e-08 | 42.5516 | 41.2878 | 40.6268 | 39.4201 | 5 | 191.2304 | 0.23546 | 15 | 29.2304 | 1.08 | 3.8182 | -1.6543e-11 | 1.6544e-11 | TRUE | TRUE | OK
90 | 80 | 9 | 13 | 5 | 28 | 12 | 10.92 | 10.92 | 32.1839 | 28 | 712 | 715 | 712 | 3 | 596.6115 | 64.7622 | 35 | 64.7599 | 520.761 | 730 | 550 | 10.8118 | 11.9094 | 35.8184 | 1.4901 | 0.36066 | 0 | 1.1295 | 1.4752 | 0.37181 | 0 | 1.0811 | 1.0778 | 2.75 | 2.7225 | 2.6953 | 2.6683 | 2.6683 | 2.6267 | 0.041638 | 7.3029 | 1.4972 | 0.0275 | 0.027225 | 0.026953 | 0.014901 | 0.014752 | 0.029654 | 0.011154 | 0.007588 | 0.011154 | 0.007588 | 0.018742 | 0.0032783 | 0.051674 | 0.92178 | 2.3565 | 3.2783 | 2.75 | -1.8068e-11 | -1.8068e-08 | 42.329 | 41.0718 | 40.3924 | 39.1927 | 5 | 191.239 | 0.0022985 | 15 | 29.239 | 1.08 | 4.1839 | -1.8068e-11 | 1.8068e-11 | TRUE | TRUE | OK
90 | 80 | 9 | 14 | 5 | 28 | 12 | 10.92 | 10.92 | 32.5581 | 28 | 712 | 715 | 712 | 3 | 596.6115 | 64.9469 | 35 | 65.1808 | 520.7541 | 730 | 550 | 10.8114 | 11.9094 | 35.9634 | 1.4901 | 0.36666 | 0 | 1.1234 | 1.4752 | 0.378 | 0 | 1.0747 | 1.0714 | 2.75 | 2.7225 | 2.6953 | 2.6683 | 2.6683 | 2.6267 | 0.041636 | 7.2965 | 1.5033 | 0.0275 | 0.027225 | 0.026953 | 0.014901 | 0.014752 | 0.029653 | 0.01134 | 0.0077143 | 0.01134 | 0.0077143 | 0.019054 | 0.0032878 | 0.051995 | 0.92178 | 2.366 | 3.2878 | 2.75 | -1.6367e-11 | -1.6367e-08 | 42.102 | 40.8515 | 40.1534 | 38.9608 | 5 | 191.2459 | -0.23383 | 15 | 29.2459 | 1.08 | 4.5581 | -1.6368e-11 | 1.6368e-11 | FALSE | TRUE | ROOT сошелся, но физическая проверка не пройдена.
90 | 80 | 9 | 15 | 5 | 28 | 12 | 10.92 | 10.92 | 32.9412 | 28 | 712 | 715 | 712 | 3 | 596.6115 | 65.1363 | 35 | 65.6092 | 520.749 | 730 | 550 | 10.8111 | 11.9094 | 36.1113 | 1.49 | 0.3728 | 0 | 1.1172 | 1.4751 | 0.38433 | 0 | 1.0682 | 1.0649 | 2.75 | 2.7225 | 2.6953 | 2.6683 | 2.6683 | 2.6267 | 0.041635 | 7.2901 | 1.5095 | 0.0275 | 0.027225 | 0.026953 | 0.0149 | 0.014751 | 0.029652 | 0.01153 | 0.0078436 | 0.01153 | 0.0078436 | 0.019374 | 0.0032975 | 0.052323 | 0.92178 | 2.3757 | 3.2975 | 2.75 | -1.2448e-11 | -1.2448e-08 | 41.8704 | 40.6268 | 39.9095 | 38.7241 | 5 | 191.251 | -0.47298 | 15 | 29.251 | 1.08 | 4.9412 | -1.2447e-11 | 1.2448e-11 | FALSE | TRUE | ROOT сошелся, но физическая проверка не пройдена.
90 | 80 | 10 | 0 | 5 | 28 | 12 | 10.8 | 10.8 | 28 | 28 | 712 | 715 | 712 | 3 | 596.6115 | 62.3088 | 35 | 60.3027 | 520.9359 | 730 | 550 | 10.8214 | 11.9094 | 34.2378 | 1.4915 | 0.29596 | 0 | 1.1955 | 1.4765 | 0.30511 | 0 | 1.1504 | 1.1473 | 2.75 | 2.7225 | 2.6953 | 2.6683 | 2.6683 | 2.6266 | 0.041675 | 7.3706 | 1.4311 | 0.0275 | 0.027225 | 0.026953 | 0.014915 | 0.014765 | 0.02968 | 0.0091533 | 0.0062267 | 0.0091533 | 0.0062267 | 0.01538 | 0.0031743 | 0.048234 | 0.92178 | 2.2525 | 3.1743 | 2.75 | -4.7726e-12 | -4.7726e-09 | 44.8037 | 43.473 | 42.996 | 41.719 | 5 | 191.0641 | 2.0061 | 15 | 29.0641 | 1.2 | 0 | -4.773e-12 | 4.7721e-12 | FALSE | TRUE | ROOT сошелся, но физическая проверка не пройдена.
90 | 80 | 10 | 1 | 5 | 28 | 12 | 10.8 | 10.8 | 28.2828 | 28 | 712 | 715 | 712 | 3 | 596.6115 | 62.4467 | 35 | 60.6436 | 520.9147 | 730 | 550 | 10.8202 | 11.9094 | 34.352 | 1.4913 | 0.30056 | 0 | 1.1907 | 1.4764 | 0.30986 | 0 | 1.1454 | 1.1423 | 2.75 | 2.7225 | 2.6953 | 2.6683 | 2.6683 | 2.6267 | 0.04167 | 7.3648 | 1.4359 | 0.0275 | 0.027225 | 0.026953 | 0.014913 | 0.014764 | 0.029677 | 0.0092957 | 0.0063236 | 0.0092957 | 0.0063236 | 0.015619 | 0.0031818 | 0.048478 | 0.92178 | 2.26 | 3.1818 | 2.75 | -7.9162e-13 | -7.9162e-10 | 44.625 | 43.2996 | 42.8082 | 41.5368 | 5 | 191.0853 | 1.803 | 15 | 29.0853 | 1.2 | 0.28283 | -7.9162e-13 | 2.3306e-12 | TRUE | TRUE | OK
90 | 80 | 10 | 2 | 5 | 28 | 12 | 10.8 | 10.8 | 28.5714 | 28 | 712 | 715 | 712 | 3 | 596.6115 | 62.5874 | 35 | 60.9899 | 520.8944 | 730 | 550 | 10.8191 | 11.9094 | 34.4681 | 1.4911 | 0.30526 | 0 | 1.1859 | 1.4762 | 0.3147 | 0 | 1.1404 | 1.1372 | 2.75 | 2.7225 | 2.6953 | 2.6683 | 2.6683 | 2.6267 | 0.041666 | 7.3591 | 1.4408 | 0.0275 | 0.027225 | 0.026953 | 0.014911 | 0.014762 | 0.029674 | 0.009441 | 0.0064224 | 0.009441 | 0.0064224 | 0.015863 | 0.0031894 | 0.048727 | 0.92178 | 2.2676 | 3.1894 | 2.75 | 5.4017e-14 | 5.4017e-11 | 44.4432 | 43.1232 | 42.6171 | 41.3514 | 5 | 191.1056 | 1.5976 | 15 | 29.1056 | 1.2 | 0.57143 | 5.3784e-14 | 2.5011e-12 | TRUE | TRUE | OK
90 | 80 | 10 | 3 | 5 | 28 | 12 | 10.8 | 10.8 | 28.866 | 28 | 712 | 715 | 712 | 3 | 596.6115 | 62.7313 | 35 | 61.3416 | 520.8751 | 730 | 550 | 10.8181 | 11.9094 | 34.5863 | 1.491 | 0.31005 | 0 | 1.181 | 1.4761 | 0.31963 | 0 | 1.1352 | 1.132 | 2.75 | 2.7225 | 2.6953 | 2.6683 | 2.6683 | 2.6267 | 0.041662 | 7.3533 | 1.4457 | 0.0275 | 0.027225 | 0.026953 | 0.01491 | 0.014761 | 0.029671 | 0.009589 | 0.0065232 | 0.009589 | 0.0065232 | 0.016112 | 0.0031972 | 0.04898 | 0.92178 | 2.2754 | 3.1972 | 2.75 | 2.6077e-14 | 2.6077e-11 | 44.2583 | 42.9438 | 42.4227 | 41.1627 | 5 | 191.1249 | 1.3897 | 15 | 29.1249 | 1.2 | 0.86598 | 2.631e-14 | 3.4106e-12 | TRUE | TRUE | OK
90 | 80 | 10 | 4 | 5 | 28 | 12 | 10.8 | 10.8 | 29.1667 | 28 | 712 | 715 | 712 | 3 | 596.6115 | 62.8783 | 35 | 61.6989 | 520.8568 | 730 | 550 | 10.817 | 11.9094 | 34.7065 | 1.4909 | 0.31493 | 0 | 1.1759 | 1.476 | 0.32467 | 0 | 1.1299 | 1.1267 | 2.75 | 2.7225 | 2.6953 | 2.6683 | 2.6683 | 2.6267 | 0.041658 | 7.3474 | 1.4507 | 0.0275 | 0.027225 | 0.026953 | 0.014909 | 0.01476 | 0.029668 | 0.0097401 | 0.0066259 | 0.0097401 | 0.0066259 | 0.016366 | 0.0032051 | 0.049239 | 0.92178 | 2.2833 | 3.2051 | 2.75 | -7.9162e-15 | -7.9162e-12 | 44.0701 | 42.7612 | 42.2248 | 40.9707 | 5 | 191.1432 | 1.1794 | 15 | 29.1432 | 1.2 | 1.1667 | -7.9162e-15 | 2.0464e-12 | TRUE | TRUE | OK
90 | 80 | 10 | 5 | 5 | 28 | 12 | 10.8 | 10.8 | 29.4737 | 28 | 712 | 715 | 712 | 3 | 596.6115 | 63.0286 | 35 | 62.0621 | 520.8397 | 730 | 550 | 10.8161 | 11.9094 | 34.8289 | 1.4907 | 0.31991 | 0 | 1.1708 | 1.4758 | 0.3298 | 0 | 1.1245 | 1.1213 | 2.75 | 2.7225 | 2.6953 | 2.6683 | 2.6683 | 2.6267 | 0.041654 | 7.3415 | 1.4558 | 0.0275 | 0.027225 | 0.026953 | 0.014907 | 0.014758 | 0.029666 | 0.0098941 | 0.0067307 | 0.0098941 | 0.0067307 | 0.016625 | 0.0032132 | 0.049503 | 0.92178 | 2.2914 | 3.2132 | 2.75 | -5.03e-10 | -5.03e-07 | 43.8786 | 42.5753 | 42.0233 | 40.7752 | 5 | 191.1603 | 0.96651 | 15 | 29.1603 | 1.2 | 1.4737 | -5.03e-10 | 5.03e-10 | TRUE | TRUE | OK
90 | 80 | 10 | 6 | 5 | 28 | 12 | 10.8 | 10.8 | 29.7872 | 28 | 712 | 715 | 712 | 3 | 596.6115 | 63.1822 | 35 | 62.4311 | 520.8238 | 730 | 550 | 10.8152 | 11.9094 | 34.9534 | 1.4906 | 0.32499 | 0 | 1.1656 | 1.4757 | 0.33504 | 0 | 1.1191 | 1.1158 | 2.75 | 2.7225 | 2.6953 | 2.6683 | 2.6683 | 2.6267 | 0.041651 | 7.3356 | 1.4611 | 0.0275 | 0.027225 | 0.026953 | 0.014906 | 0.014757 | 0.029663 | 0.010051 | 0.0068376 | 0.010051 | 0.0068376 | 0.016889 | 0.0032214 | 0.049773 | 0.92178 | 2.2996 | 3.2214 | 2.75 | -1.4226e-12 | -1.4226e-09 | 43.6836 | 42.3861 | 41.8182 | 40.5762 | 5 | 191.1762 | 0.7511 | 15 | 29.1762 | 1.2 | 1.7872 | -1.4231e-12 | 2.3306e-12 | TRUE | TRUE | OK
90 | 80 | 10 | 7 | 5 | 28 | 12 | 10.8 | 10.8 | 30.1075 | 28 | 712 | 715 | 712 | 3 | 596.6115 | 63.3394 | 35 | 62.8063 | 520.8091 | 730 | 550 | 10.8144 | 11.9094 | 35.0802 | 1.4905 | 0.33018 | 0 | 1.1603 | 1.4756 | 0.34039 | 0 | 1.1135 | 1.1103 | 2.75 | 2.7225 | 2.6953 | 2.6683 | 2.6683 | 2.6267 | 0.041648 | 7.3296 | 1.4664 | 0.0275 | 0.027225 | 0.026953 | 0.014905 | 0.014756 | 0.029661 | 0.010212 | 0.0069467 | 0.010212 | 0.0069467 | 0.017158 | 0.0032297 | 0.050049 | 0.92178 | 2.3079 | 3.2297 | 2.75 | -4.2715e-12 | -4.2715e-09 | 43.485 | 42.1935 | 41.6093 | 40.3735 | 5 | 191.1909 | 0.5331 | 15 | 29.1909 | 1.2 | 2.1075 | -4.2715e-12 | 4.272e-12 | TRUE | TRUE | OK
90 | 80 | 10 | 8 | 5 | 28 | 12 | 10.8 | 10.8 | 30.4348 | 28 | 712 | 715 | 712 | 3 | 596.6115 | 63.5002 | 35 | 63.1878 | 520.7958 | 730 | 550 | 10.8137 | 11.9094 | 35.2094 | 1.4904 | 0.33547 | 0 | 1.1549 | 1.4755 | 0.34585 | 0 | 1.1078 | 1.1046 | 2.75 | 2.7225 | 2.6953 | 2.6683 | 2.6683 | 2.6267 | 0.041645 | 7.3236 | 1.4718 | 0.0275 | 0.027225 | 0.026953 | 0.014904 | 0.014755 | 0.029659 | 0.010375 | 0.0070581 | 0.010375 | 0.0070581 | 0.017434 | 0.0032382 | 0.050331 | 0.92178 | 2.3164 | 3.2382 | 2.75 | -8.2427e-12 | -8.2427e-09 | 43.2828 | 41.9972 | 41.3966 | 40.167 | 5 | 191.2042 | 0.31244 | 15 | 29.2042 | 1.2 | 2.4348 | -8.2429e-12 | 8.2431e-12 | TRUE | TRUE | OK
90 | 80 | 10 | 9 | 5 | 28 | 12 | 10.8 | 10.8 | 30.7692 | 28 | 712 | 715 | 712 | 3 | 596.6115 | 63.6648 | 35 | 63.5757 | 520.7838 | 730 | 550 | 10.813 | 11.9094 | 35.341 | 1.4903 | 0.34088 | 0 | 1.1494 | 1.4754 | 0.35142 | 0 | 1.1021 | 1.0988 | 2.75 | 2.7225 | 2.6953 | 2.6683 | 2.6683 | 2.6267 | 0.041642 | 7.3176 | 1.4773 | 0.0275 | 0.027225 | 0.026953 | 0.014903 | 0.014754 | 0.029657 | 0.010543 | 0.0071719 | 0.010543 | 0.0071719 | 0.017714 | 0.0032468 | 0.050618 | 0.92178 | 2.3251 | 3.2468 | 2.75 | -1.2194e-11 | -1.2194e-08 | 43.0768 | 41.7974 | 41.1798 | 39.9567 | 5 | 191.2162 | 0.089085 | 15 | 29.2162 | 1.2 | 2.7692 | -1.2195e-11 | 1.2195e-11 | TRUE | TRUE | OK
90 | 80 | 10 | 10 | 5 | 28 | 12 | 10.8 | 10.8 | 31.1111 | 28 | 712 | 715 | 712 | 3 | 596.6115 | 63.8332 | 35 | 63.9702 | 520.7733 | 730 | 550 | 10.8124 | 11.9094 | 35.475 | 1.4902 | 0.3464 | 0 | 1.1438 | 1.4753 | 0.35711 | 0 | 1.0962 | 1.0929 | 2.75 | 2.7225 | 2.6953 | 2.6683 | 2.6683 | 2.6267 | 0.04164 | 7.3115 | 1.4829 | 0.0275 | 0.027225 | 0.026953 | 0.014902 | 0.014753 | 0.029655 | 0.010713 | 0.007288 | 0.010713 | 0.007288 | 0.018001 | 0.0032557 | 0.050913 | 0.92178 | 2.3339 | 3.2557 | 2.75 | -1.5518e-11 | -1.5518e-08 | 42.8669 | 41.5937 | 40.9588 | 39.7423 | 5 | 191.2267 | -0.13702 | 15 | 29.2267 | 1.2 | 3.1111 | -1.5518e-11 | 1.5519e-11 | FALSE | TRUE | ROOT сошелся, но физическая проверка не пройдена.
90 | 80 | 10 | 11 | 5 | 28 | 12 | 10.8 | 10.8 | 31.4607 | 28 | 712 | 715 | 712 | 3 | 596.6115 | 64.0056 | 35 | 64.3715 | 520.7642 | 730 | 550 | 10.8119 | 11.9094 | 35.6116 | 1.4902 | 0.35204 | 0 | 1.1381 | 1.4753 | 0.36293 | 0 | 1.0902 | 1.0869 | 2.75 | 2.7225 | 2.6953 | 2.6683 | 2.6683 | 2.6267 | 0.041638 | 7.3054 | 1.4886 | 0.0275 | 0.027225 | 0.026953 | 0.014902 | 0.014753 | 0.029654 | 0.010888 | 0.0074067 | 0.010888 | 0.0074067 | 0.018294 | 0.0032647 | 0.051213 | 0.92178 | 2.3429 | 3.2647 | 2.75 | -1.7732e-11 | -1.7732e-08 | 42.6529 | 41.3861 | 40.7336 | 39.5238 | 5 | 191.2358 | -0.36592 | 15 | 29.2358 | 1.2 | 3.4607 | -1.7732e-11 | 1.7732e-11 | FALSE | TRUE | ROOT сошелся, но физическая проверка не пройдена.
90 | 80 | 10 | 12 | 5 | 28 | 12 | 10.8 | 10.8 | 31.8182 | 28 | 712 | 715 | 712 | 3 | 596.6115 | 64.1822 | 35 | 64.7799 | 520.7568 | 730 | 550 | 10.8115 | 11.9094 | 35.7509 | 1.4901 | 0.3578 | 0 | 1.1323 | 1.4752 | 0.36887 | 0 | 1.0841 | 1.0808 | 2.75 | 2.7225 | 2.6953 | 2.6683 | 2.6683 | 2.6267 | 0.041637 | 7.2993 | 1.4944 | 0.0275 | 0.027225 | 0.026953 | 0.014901 | 0.014752 | 0.029653 | 0.011066 | 0.0075279 | 0.011066 | 0.0075279 | 0.018594 | 0.0032738 | 0.051521 | 0.92178 | 2.352 | 3.2738 | 2.75 | -1.7232e-11 | -1.7232e-08 | 42.4349 | 41.1745 | 40.504 | 39.301 | 5 | 191.2432 | -0.59768 | 15 | 29.2432 | 1.2 | 3.8182 | -1.7232e-11 | 1.7233e-11 | FALSE | TRUE | ROOT сошелся, но физическая проверка не пройдена.
90 | 80 | 10 | 13 | 5 | 28 | 12 | 10.8 | 10.8 | 32.1839 | 28 | 712 | 715 | 712 | 3 | 596.6115 | 64.3631 | 35 | 65.1955 | 520.7511 | 730 | 550 | 10.8112 | 11.9094 | 35.8929 | 1.4901 | 0.36369 | 0 | 1.1264 | 1.4752 | 0.37494 | 0 | 1.0778 | 1.0745 | 2.75 | 2.7225 | 2.6953 | 2.6683 | 2.6683 | 2.6267 | 0.041636 | 7.2931 | 1.5003 | 0.0275 | 0.027225 | 0.026953 | 0.014901 | 0.014752 | 0.029652 | 0.011248 | 0.0076518 | 0.011248 | 0.0076518 | 0.0189 | 0.0032832 | 0.051835 | 0.92178 | 2.3614 | 3.2832 | 2.75 | -1.4829e-11 | -1.4829e-08 | 42.2125 | 40.9587 | 40.2699 | 39.0738 | 5 | 191.2489 | -0.83234 | 15 | 29.2489 | 1.2 | 4.1839 | -1.483e-11 | 1.4829e-11 | FALSE | TRUE | ROOT сошелся, но физическая проверка не пройдена.
90 | 80 | 10 | 14 | 5 | 28 | 12 | 10.8 | 10.8 | 32.5581 | 28 | 712 | 715 | 712 | 3 | 596.6115 | 64.5485 | 35 | 65.6185 | 520.7472 | 730 | 550 | 10.811 | 11.9094 | 36.0377 | 1.49 | 0.36971 | 0 | 1.1203 | 1.4751 | 0.38115 | 0 | 1.0714 | 1.0682 | 2.75 | 2.7225 | 2.6953 | 2.6683 | 2.6683 | 2.6267 | 0.041635 | 7.2868 | 1.5064 | 0.0275 | 0.027225 | 0.026953 | 0.0149 | 0.014751 | 0.029652 | 0.011434 | 0.0077785 | 0.011434 | 0.0077785 | 0.019213 | 0.0032927 | 0.052157 | 0.92178 | 2.3709 | 3.2927 | 2.75 | -9.4711e-12 | -9.4711e-09 | 41.9857 | 40.7387 | 40.031 | 38.842 | 5 | 191.2528 | -1.07 | 15 | 29.2528 | 1.2 | 4.5581 | -9.4713e-12 | 9.4716e-12 | FALSE | TRUE | ROOT сошелся, но физическая проверка не пройдена.
90 | 80 | 10 | 15 | 5 | 28 | 12 | 10.8 | 10.8 | 32.9412 | 28 | 712 | 715 | 712 | 3 | 596.6115 | 64.7385 | 35 | 66.0491 | 520.7451 | 730 | 550 | 10.8109 | 11.9094 | 36.1854 | 1.49 | 0.37587 | 0 | 1.1141 | 1.4751 | 0.3875 | 0 | 1.065 | 1.0617 | 2.75 | 2.7225 | 2.6953 | 2.6683 | 2.6683 | 2.6267 | 0.041634 | 7.2806 | 1.5125 | 0.0275 | 0.027225 | 0.026953 | 0.0149 | 0.014751 | 0.029651 | 0.011625 | 0.0079081 | 0.011625 | 0.0079081 | 0.019533 | 0.0033024 | 0.052487 | 0.92178 | 2.3806 | 3.3024 | 2.75 | -2.6813e-12 | -2.6813e-09 | 41.7543 | 40.5141 | 39.7873 | 38.6055 | 5 | 191.2549 | -1.3106 | 15 | 29.2549 | 1.2 | 4.9412 | -2.681e-12 | 2.6808e-12 | FALSE | TRUE | ROOT сошелся, но физическая проверка не пройдена.
90 | 80 | 11 | 0 | 5 | 28 | 12 | 10.68 | 10.68 | 28 | 28 | 712 | 715 | 712 | 3 | 596.6115 | 61.9032 | 35 | 60.7264 | 520.8939 | 730 | 550 | 10.8191 | 11.9094 | 34.3152 | 1.4911 | 0.29886 | 0 | 1.1923 | 1.4762 | 0.30811 | 0 | 1.1471 | 1.1439 | 2.75 | 2.7225 | 2.6953 | 2.6683 | 2.6683 | 2.6267 | 0.041666 | 7.3589 | 1.4344 | 0.0275 | 0.027225 | 0.026953 | 0.014911 | 0.014762 | 0.029674 | 0.0092432 | 0.0062879 | 0.0092432 | 0.0062879 | 0.015531 | 0.0031794 | 0.048384 | 0.92178 | 2.2576 | 3.1794 | 2.75 | 9.127e-14 | 9.127e-11 | 44.6828 | 43.3556 | 42.8695 | 41.5962 | 5 | 191.1061 | 1.1767 | 15 | 29.1061 | 1.32 | 0 | 9.1502e-14 | 2.2169e-12 | FALSE | TRUE | ROOT сошелся, но физическая проверка не пройдена.
90 | 80 | 11 | 1 | 5 | 28 | 12 | 10.68 | 10.68 | 28.2828 | 28 | 712 | 715 | 712 | 3 | 596.6115 | 62.0414 | 35 | 61.0693 | 520.8753 | 730 | 550 | 10.8181 | 11.9094 | 34.4292 | 1.491 | 0.30348 | 0 | 1.1875 | 1.4761 | 0.31287 | 0 | 1.1421 | 1.1389 | 2.75 | 2.7225 | 2.6953 | 2.6683 | 2.6683 | 2.6267 | 0.041662 | 7.3533 | 1.4391 | 0.0275 | 0.027225 | 0.026953 | 0.01491 | 0.014761 | 0.029671 | 0.009386 | 0.006385 | 0.009386 | 0.006385 | 0.015771 | 0.0031869 | 0.048629 | 0.92178 | 2.2651 | 3.1869 | 2.75 | -8.8476e-15 | -8.8476e-12 | 44.5044 | 43.1825 | 42.6819 | 41.4142 | 5 | 191.1247 | 0.97212 | 15 | 29.1247 | 1.32 | 0.28283 | -8.8476e-15 | 9.3132e-15 | TRUE | TRUE | OK
90 | 80 | 11 | 2 | 5 | 28 | 12 | 10.68 | 10.68 | 28.5714 | 28 | 712 | 715 | 712 | 3 | 596.6115 | 62.1826 | 35 | 61.4175 | 520.8576 | 730 | 550 | 10.8171 | 11.9094 | 34.5451 | 1.4909 | 0.30819 | 0 | 1.1827 | 1.476 | 0.31772 | 0 | 1.137 | 1.1338 | 2.75 | 2.7225 | 2.6953 | 2.6683 | 2.6683 | 2.6267 | 0.041658 | 7.3477 | 1.444 | 0.0275 | 0.027225 | 0.026953 | 0.014909 | 0.01476 | 0.029668 | 0.0095316 | 0.0064841 | 0.0095316 | 0.0064841 | 0.016016 | 0.0031945 | 0.048879 | 0.92178 | 2.2727 | 3.1945 | 2.75 | 1.8626e-14 | 1.8626e-11 | 44.3229 | 43.0064 | 42.4911 | 41.229 | 5 | 191.1424 | 0.76512 | 15 | 29.1424 | 1.32 | 0.57143 | 1.8394e-14 | 2.16e-12 | TRUE | TRUE | OK
90 | 80 | 11 | 3 | 5 | 28 | 12 | 10.68 | 10.68 | 28.866 | 28 | 712 | 715 | 712 | 3 | 596.6115 | 62.3269 | 35 | 61.7712 | 520.8411 | 730 | 550 | 10.8162 | 11.9094 | 34.6631 | 1.4907 | 0.31299 | 0 | 1.1778 | 1.4758 | 0.32267 | 0 | 1.1318 | 1.1286 | 2.75 | 2.7225 | 2.6953 | 2.6683 | 2.6683 | 2.6267 | 0.041655 | 7.342 | 1.4489 | 0.0275 | 0.027225 | 0.026953 | 0.014907 | 0.014758 | 0.029666 | 0.0096801 | 0.0065851 | 0.0096801 | 0.0065851 | 0.016265 | 0.0032023 | 0.049133 | 0.92178 | 2.2805 | 3.2023 | 2.75 | 5.7276e-14 | 5.7276e-11 | 44.1382 | 42.8273 | 42.2969 | 41.0406 | 5 | 191.1589 | 0.55571 | 15 | 29.1589 | 1.32 | 0.86598 | 5.7276e-14 | 2.2737e-12 | TRUE | TRUE | OK
90 | 80 | 11 | 4 | 5 | 28 | 12 | 10.68 | 10.68 | 29.1667 | 28 | 712 | 715 | 712 | 3 | 596.6115 | 62.4744 | 35 | 62.1306 | 520.8256 | 730 | 550 | 10.8153 | 11.9094 | 34.7831 | 1.4906 | 0.31789 | 0 | 1.1727 | 1.4757 | 0.32772 | 0 | 1.1266 | 1.1233 | 2.75 | 2.7225 | 2.6953 | 2.6683 | 2.6683 | 2.6267 | 0.041651 | 7.3363 | 1.4539 | 0.0275 | 0.027225 | 0.026953 | 0.014906 | 0.014757 | 0.029663 | 0.0098316 | 0.0066881 | 0.0098316 | 0.0066881 | 0.01652 | 0.0032101 | 0.049393 | 0.92178 | 2.2884 | 3.2101 | 2.75 | -1.0743e-12 | -1.0743e-09 | 43.9503 | 42.6449 | 42.0992 | 40.8488 | 5 | 191.1744 | 0.34383 | 15 | 29.1744 | 1.32 | 1.1667 | -1.0743e-12 | 1.08e-12 | TRUE | TRUE | OK
90 | 80 | 11 | 5 | 5 | 28 | 12 | 10.68 | 10.68 | 29.4737 | 28 | 712 | 715 | 712 | 3 | 596.6115 | 62.6252 | 35 | 62.4957 | 520.8113 | 730 | 550 | 10.8145 | 11.9094 | 34.9053 | 1.4905 | 0.32288 | 0 | 1.1676 | 1.4756 | 0.33287 | 0 | 1.1212 | 1.118 | 2.75 | 2.7225 | 2.6953 | 2.6683 | 2.6683 | 2.6267 | 0.041648 | 7.3305 | 1.459 | 0.0275 | 0.027225 | 0.026953 | 0.014905 | 0.014756 | 0.029661 | 0.009986 | 0.0067932 | 0.009986 | 0.0067932 | 0.016779 | 0.0032182 | 0.049659 | 0.92178 | 2.2964 | 3.2182 | 2.75 | -3.8375e-12 | -3.8375e-09 | 43.759 | 42.4594 | 41.898 | 40.6536 | 5 | 191.1887 | 0.12946 | 15 | 29.1887 | 1.32 | 1.4737 | -3.8377e-12 | 3.8375e-12 | TRUE | TRUE | OK
90 | 80 | 11 | 6 | 5 | 28 | 12 | 10.68 | 10.68 | 29.7872 | 28 | 712 | 715 | 712 | 3 | 596.6115 | 62.7794 | 35 | 62.8668 | 520.7981 | 730 | 550 | 10.8138 | 11.9094 | 35.0297 | 1.4904 | 0.32798 | 0 | 1.1624 | 1.4755 | 0.33812 | 0 | 1.1157 | 1.1125 | 2.75 | 2.7225 | 2.6953 | 2.6683 | 2.6683 | 2.6267 | 0.041646 | 7.3247 | 1.4642 | 0.0275 | 0.027225 | 0.026953 | 0.014904 | 0.014755 | 0.029659 | 0.010144 | 0.0069004 | 0.010144 | 0.0069004 | 0.017044 | 0.0032264 | 0.04993 | 0.92178 | 2.3046 | 3.2264 | 2.75 | -7.5437e-12 | -7.5437e-09 | 43.5643 | 42.2704 | 41.6931 | 40.4548 | 5 | 191.2019 | -0.087471 | 15 | 29.2019 | 1.32 | 1.7872 | -7.5432e-12 | 7.5437e-12 | FALSE | TRUE | ROOT сошелся, но физическая проверка не пройдена.
90 | 80 | 11 | 7 | 5 | 28 | 12 | 10.68 | 10.68 | 30.1075 | 28 | 712 | 715 | 712 | 3 | 596.6115 | 62.9371 | 35 | 63.2441 | 520.7863 | 730 | 550 | 10.8132 | 11.9094 | 35.1563 | 1.4903 | 0.33318 | 0 | 1.1571 | 1.4754 | 0.34348 | 0 | 1.1102 | 1.1069 | 2.75 | 2.7225 | 2.6953 | 2.6683 | 2.6683 | 2.6267 | 0.041643 | 7.3189 | 1.4695 | 0.0275 | 0.027225 | 0.026953 | 0.014903 | 0.014754 | 0.029657 | 0.010305 | 0.0070099 | 0.010305 | 0.0070099 | 0.017314 | 0.0032347 | 0.050207 | 0.92178 | 2.3129 | 3.2347 | 2.75 | -1.1592e-11 | -1.1592e-08 | 43.366 | 42.078 | 41.4844 | 40.2523 | 5 | 191.2137 | -0.30699 | 15 | 29.2137 | 1.32 | 2.1075 | -1.1592e-11 | 1.1592e-11 | FALSE | TRUE | ROOT сошелся, но физическая проверка не пройдена.
90 | 80 | 11 | 8 | 5 | 28 | 12 | 10.68 | 10.68 | 30.4348 | 28 | 712 | 715 | 712 | 3 | 596.6115 | 63.0985 | 35 | 63.6276 | 520.7758 | 730 | 550 | 10.8126 | 11.9094 | 35.2853 | 1.4902 | 0.33849 | 0 | 1.1518 | 1.4753 | 0.34896 | 0 | 1.1045 | 1.1013 | 2.75 | 2.7225 | 2.6953 | 2.6683 | 2.6683 | 2.6267 | 0.041641 | 7.3131 | 1.4749 | 0.0275 | 0.027225 | 0.026953 | 0.014902 | 0.014753 | 0.029656 | 0.010469 | 0.0071216 | 0.010469 | 0.0071216 | 0.01759 | 0.0032432 | 0.050489 | 0.92178 | 2.3214 | 3.2432 | 2.75 | -1.4909e-11 | -1.4909e-08 | 43.164 | 41.882 | 41.2719 | 40.046 | 5 | 191.2242 | -0.52916 | 15 | 29.2242 | 1.32 | 2.4348 | -1.4909e-11 | 1.491e-11 | FALSE | TRUE | ROOT сошелся, но физическая проверка не пройдена.
90 | 80 | 11 | 9 | 5 | 28 | 12 | 10.68 | 10.68 | 30.7692 | 28 | 712 | 715 | 712 | 3 | 596.6115 | 63.2636 | 35 | 64.0177 | 520.7667 | 730 | 550 | 10.8121 | 11.9094 | 35.4167 | 1.4902 | 0.34391 | 0 | 1.1463 | 1.4753 | 0.35455 | 0 | 1.0987 | 1.0955 | 2.75 | 2.7225 | 2.6953 | 2.6683 | 2.6683 | 2.6267 | 0.041639 | 7.3072 | 1.4804 | 0.0275 | 0.027225 | 0.026953 | 0.014902 | 0.014753 | 0.029654 | 0.010636 | 0.0072356 | 0.010636 | 0.0072356 | 0.017872 | 0.0032518 | 0.050778 | 0.92178 | 2.33 | 3.2518 | 2.75 | -1.7127e-11 | -1.7127e-08 | 42.9583 | 41.6824 | 41.0553 | 39.8359 | 5 | 191.2333 | -0.75401 | 15 | 29.2333 | 1.32 | 2.7692 | -1.7127e-11 | 1.7128e-11 | FALSE | TRUE | ROOT сошелся, но физическая проверка не пройдена.
90 | 80 | 11 | 10 | 5 | 28 | 12 | 10.68 | 10.68 | 31.1111 | 28 | 712 | 715 | 712 | 3 | 596.6115 | 63.4327 | 35 | 64.4143 | 520.759 | 730 | 550 | 10.8116 | 11.9094 | 35.5506 | 1.4901 | 0.34945 | 0 | 1.1407 | 1.4752 | 0.36025 | 0 | 1.0929 | 1.0896 | 2.75 | 2.7225 | 2.6953 | 2.6683 | 2.6683 | 2.6267 | 0.041637 | 7.3012 | 1.486 | 0.0275 | 0.027225 | 0.026953 | 0.014901 | 0.014752 | 0.029653 | 0.010808 | 0.0073521 | 0.010808 | 0.0073521 | 0.01816 | 0.0032606 | 0.051074 | 0.92178 | 2.3389 | 3.2606 | 2.75 | -1.7844e-11 | -1.7844e-08 | 42.7486 | 41.4789 | 40.8345 | 39.6217 | 5 | 191.241 | -0.98161 | 15 | 29.241 | 1.32 | 3.1111 | -1.7844e-11 | 1.7844e-11 | FALSE | TRUE | ROOT сошелся, но физическая проверка не пройдена.
90 | 80 | 11 | 11 | 5 | 28 | 12 | 10.68 | 10.68 | 31.4607 | 28 | 712 | 715 | 712 | 3 | 596.6115 | 63.6058 | 35 | 64.8178 | 520.7529 | 730 | 550 | 10.8113 | 11.9094 | 35.687 | 1.4901 | 0.3551 | 0 | 1.135 | 1.4752 | 0.36608 | 0 | 1.0869 | 1.0836 | 2.75 | 2.7225 | 2.6953 | 2.6683 | 2.6683 | 2.6267 | 0.041636 | 7.2952 | 1.4917 | 0.0275 | 0.027225 | 0.026953 | 0.014901 | 0.014752 | 0.029652 | 0.010983 | 0.0074711 | 0.010983 | 0.0074711 | 0.018454 | 0.0032696 | 0.051376 | 0.92178 | 2.3478 | 3.2696 | 2.75 | -1.5814e-11 | -1.5814e-08 | 42.5349 | 41.2716 | 40.6095 | 39.4034 | 5 | 191.2471 | -1.212 | 15 | 29.2471 | 1.32 | 3.4607 | -1.5814e-11 | 1.5813e-11 | FALSE | TRUE | ROOT сошелся, но физическая проверка не пройдена.
90 | 80 | 11 | 12 | 5 | 28 | 12 | 10.68 | 10.68 | 31.8182 | 28 | 712 | 715 | 712 | 3 | 596.6115 | 63.7831 | 35 | 65.2284 | 520.7485 | 730 | 550 | 10.8111 | 11.9094 | 35.8261 | 1.49 | 0.36088 | 0 | 1.1292 | 1.4751 | 0.37204 | 0 | 1.0807 | 1.0775 | 2.75 | 2.7225 | 2.6953 | 2.6683 | 2.6683 | 2.6267 | 0.041635 | 7.2892 | 1.4975 | 0.0275 | 0.027225 | 0.026953 | 0.0149 | 0.014751 | 0.029652 | 0.011161 | 0.0075927 | 0.011161 | 0.0075927 | 0.018754 | 0.0032788 | 0.051684 | 0.92178 | 2.357 | 3.2788 | 2.75 | -1.1534e-11 | -1.1534e-08 | 42.3171 | 41.0602 | 40.3801 | 39.1808 | 5 | 191.2515 | -1.4452 | 15 | 29.2515 | 1.32 | 3.8182 | -1.1535e-11 | 1.1535e-11 | FALSE | TRUE | ROOT сошелся, но физическая проверка не пройдена.
90 | 80 | 11 | 13 | 5 | 28 | 12 | 10.68 | 10.68 | 32.1839 | 28 | 712 | 715 | 712 | 3 | 596.6115 | 63.9648 | 35 | 65.6461 | 520.7457 | 730 | 550 | 10.8109 | 11.9094 | 35.968 | 1.49 | 0.36679 | 0 | 1.1232 | 1.4751 | 0.37813 | 0 | 1.0745 | 1.0712 | 2.75 | 2.7225 | 2.6953 | 2.6683 | 2.6683 | 2.6267 | 0.041634 | 7.2832 | 1.5035 | 0.0275 | 0.027225 | 0.026953 | 0.0149 | 0.014751 | 0.029651 | 0.011344 | 0.007717 | 0.011344 | 0.007717 | 0.019061 | 0.0032881 | 0.052 | 0.92178 | 2.3663 | 3.2881 | 2.75 | -5.4818e-12 | -5.4818e-09 | 42.0949 | 40.8446 | 40.1461 | 38.9537 | 5 | 191.2543 | -1.6813 | 15 | 29.2543 | 1.32 | 4.1839 | -5.4813e-12 | 5.4813e-12 | FALSE | TRUE | ROOT сошелся, но физическая проверка не пройдена.
90 | 80 | 11 | 14 | 5 | 28 | 12 | 10.68 | 10.68 | 32.5581 | 28 | 712 | 715 | 712 | 3 | 596.6115 | 64.151 | 35 | 66.0714 | 520.7448 | 730 | 550 | 10.8109 | 11.9094 | 36.1126 | 1.49 | 0.37283 | 0 | 1.1172 | 1.4751 | 0.38436 | 0 | 1.0682 | 1.0649 | 2.75 | 2.7225 | 2.6953 | 2.6683 | 2.6683 | 2.6267 | 0.041634 | 7.2771 | 1.5095 | 0.0275 | 0.027225 | 0.026953 | 0.0149 | 0.014751 | 0.029651 | 0.011531 | 0.0078441 | 0.011531 | 0.0078441 | 0.019375 | 0.0032976 | 0.052324 | 0.92178 | 2.3758 | 3.2976 | 2.75 | -4.1258e-13 | -4.1258e-10 | 41.8683 | 40.6248 | 39.9074 | 38.7221 | 5 | 191.2552 | -1.9204 | 15 | 29.2552 | 1.32 | 4.5581 | -4.1304e-13 | 4.1351e-13 | FALSE | TRUE | ROOT сошелся, но физическая проверка не пройдена.
90 | 80 | 11 | 15 | 5 | 28 | 12 | 10.68 | 10.68 | 32.9412 | 28 | 712 | 715 | 712 | 3 | 596.6115 | 64.3418 | 35 | 66.5043 | 520.7458 | 730 | 550 | 10.8109 | 11.9094 | 36.2602 | 1.49 | 0.379 | 0 | 1.111 | 1.4751 | 0.39073 | 0 | 1.0617 | 1.0584 | 2.75 | 2.7225 | 2.6953 | 2.6683 | 2.6683 | 2.6267 | 0.041634 | 7.271 | 1.5157 | 0.0275 | 0.027225 | 0.026953 | 0.0149 | 0.014751 | 0.029651 | 0.011722 | 0.007974 | 0.011722 | 0.007974 | 0.019696 | 0.0033073 | 0.052654 | 0.92178 | 2.3855 | 3.3073 | 2.75 | 1.4086e-12 | 1.4086e-09 | 41.6371 | 40.4004 | 39.6638 | 38.4857 | 5 | 191.2542 | -2.1625 | 15 | 29.2542 | 1.32 | 4.9412 | 1.4086e-12 | 4.2633e-12 | FALSE | TRUE | ROOT сошелся, но физическая проверка не пройдена.
90 | 80 | 12 | 0 | 5 | 28 | 12 | 10.56 | 10.56 | 28 | 28 | 712 | 715 | 712 | 3 | 596.6115 | 61.4977 | 35 | 61.1654 | 520.856 | 730 | 550 | 10.817 | 11.9094 | 34.3932 | 1.4909 | 0.30183 | 0 | 1.189 | 1.4759 | 0.31116 | 0 | 1.1437 | 1.1405 | 2.75 | 2.7225 | 2.6953 | 2.6683 | 2.6683 | 2.6267 | 0.041658 | 7.3471 | 1.4376 | 0.0275 | 0.027225 | 0.026953 | 0.014909 | 0.014759 | 0.029668 | 0.0093349 | 0.0063502 | 0.0093349 | 0.0063502 | 0.015685 | 0.0031845 | 0.048538 | 0.92178 | 2.2627 | 3.1845 | 2.75 | -3.3528e-14 | -3.3528e-11 | 44.5609 | 43.2374 | 42.7418 | 41.4724 | 5 | 191.144 | 0.33227 | 15 | 29.144 | 1.44 | 0 | -3.3993e-14 | 1.1369e-13 | FALSE | TRUE | ROOT сошелся, но физическая проверка не пройдена.
90 | 80 | 12 | 1 | 5 | 28 | 12 | 10.56 | 10.56 | 28.2828 | 28 | 712 | 715 | 712 | 3 | 596.6115 | 61.6365 | 35 | 61.5103 | 520.8401 | 730 | 550 | 10.8161 | 11.9094 | 34.507 | 1.4907 | 0.30646 | 0 | 1.1843 | 1.4758 | 0.31594 | 0 | 1.1387 | 1.1355 | 2.75 | 2.7225 | 2.6953 | 2.6683 | 2.6683 | 2.6267 | 0.041654 | 7.3417 | 1.4424 | 0.0275 | 0.027225 | 0.026953 | 0.014907 | 0.014758 | 0.029666 | 0.0094781 | 0.0064477 | 0.0094781 | 0.0064477 | 0.015926 | 0.003192 | 0.048783 | 0.92178 | 2.2702 | 3.192 | 2.75 | -8.3384e-10 | -8.3384e-07 | 44.3827 | 43.0645 | 42.5545 | 41.2906 | 5 | 191.1599 | 0.12613 | 15 | 29.1599 | 1.44 | 0.28283 | -8.3384e-10 | 8.3384e-10 | TRUE | TRUE | OK
90 | 80 | 12 | 2 | 5 | 28 | 12 | 10.56 | 10.56 | 28.5714 | 28 | 712 | 715 | 712 | 3 | 596.6115 | 61.7782 | 35 | 61.8606 | 520.8253 | 730 | 550 | 10.8153 | 11.9094 | 34.6228 | 1.4906 | 0.31118 | 0 | 1.1794 | 1.4757 | 0.32081 | 0 | 1.1336 | 1.1304 | 2.75 | 2.7225 | 2.6953 | 2.6683 | 2.6683 | 2.6267 | 0.041651 | 7.3362 | 1.4472 | 0.0275 | 0.027225 | 0.026953 | 0.014906 | 0.014757 | 0.029663 | 0.0096242 | 0.0065471 | 0.0096242 | 0.0065471 | 0.016171 | 0.0031996 | 0.049034 | 0.92178 | 2.2778 | 3.1996 | 2.75 | -1.0533e-12 | -1.0533e-09 | 44.2015 | 42.8887 | 42.3639 | 41.1056 | 5 | 191.1747 | -0.082379 | 15 | 29.1747 | 1.44 | 0.57143 | -1.0538e-12 | 1.0543e-12 | FALSE | TRUE | ROOT сошелся, но физическая проверка не пройдена.
90 | 80 | 12 | 3 | 5 | 28 | 12 | 10.56 | 10.56 | 28.866 | 28 | 712 | 715 | 712 | 3 | 596.6115 | 61.9231 | 35 | 62.2164 | 520.8115 | 730 | 550 | 10.8145 | 11.9094 | 34.7405 | 1.4905 | 0.316 | 0 | 1.1745 | 1.4756 | 0.32577 | 0 | 1.1284 | 1.1252 | 2.75 | 2.7225 | 2.6953 | 2.6683 | 2.6683 | 2.6267 | 0.041648 | 7.3306 | 1.4522 | 0.0275 | 0.027225 | 0.026953 | 0.014905 | 0.014756 | 0.029661 | 0.0097731 | 0.0066484 | 0.0097731 | 0.0066484 | 0.016421 | 0.0032073 | 0.04929 | 0.92178 | 2.2856 | 3.2073 | 2.75 | -3.6727e-12 | -3.6727e-09 | 44.0172 | 42.7098 | 42.1699 | 40.9174 | 5 | 191.1885 | -0.2933 | 15 | 29.1885 | 1.44 | 0.86598 | -3.6724e-12 | 3.6722e-12 | FALSE | TRUE | ROOT сошелся, но физическая проверка не пройдена.
90 | 80 | 12 | 4 | 5 | 28 | 12 | 10.56 | 10.56 | 29.1667 | 28 | 712 | 715 | 712 | 3 | 596.6115 | 62.0712 | 35 | 62.5778 | 520.7988 | 730 | 550 | 10.8138 | 11.9094 | 34.8604 | 1.4904 | 0.32091 | 0 | 1.1695 | 1.4755 | 0.33083 | 0 | 1.1232 | 1.12 | 2.75 | 2.7225 | 2.6953 | 2.6683 | 2.6683 | 2.6267 | 0.041646 | 7.325 | 1.4572 | 0.0275 | 0.027225 | 0.026953 | 0.014904 | 0.014755 | 0.029659 | 0.009925 | 0.0067517 | 0.009925 | 0.0067517 | 0.016677 | 0.0032152 | 0.049551 | 0.92178 | 2.2934 | 3.2152 | 2.75 | -7.4408e-12 | -7.4408e-09 | 43.8295 | 42.5277 | 41.9725 | 40.7259 | 5 | 191.2012 | -0.50667 | 15 | 29.2012 | 1.44 | 1.1667 | -7.4406e-12 | 7.4408e-12 | FALSE | TRUE | ROOT сошелся, но физическая проверка не пройдена.
90 | 80 | 12 | 5 | 5 | 28 | 12 | 10.56 | 10.56 | 29.4737 | 28 | 712 | 715 | 712 | 3 | 596.6115 | 62.2226 | 35 | 62.9451 | 520.7872 | 730 | 550 | 10.8132 | 11.9094 | 34.9824 | 1.4903 | 0.32592 | 0 | 1.1644 | 1.4754 | 0.336 | 0 | 1.1178 | 1.1146 | 2.75 | 2.7225 | 2.6953 | 2.6683 | 2.6683 | 2.6267 | 0.041643 | 7.3194 | 1.4623 | 0.0275 | 0.027225 | 0.026953 | 0.014903 | 0.014754 | 0.029658 | 0.01008 | 0.0068571 | 0.01008 | 0.0068571 | 0.016937 | 0.0032233 | 0.049818 | 0.92178 | 2.3015 | 3.2233 | 2.75 | -1.1182e-11 | -1.1182e-08 | 43.6385 | 42.3424 | 41.7715 | 40.5308 | 5 | 191.2128 | -0.72255 | 15 | 29.2128 | 1.44 | 1.4737 | -1.1182e-11 | 1.1182e-11 | FALSE | TRUE | ROOT сошелся, но физическая проверка не пройдена.
90 | 80 | 12 | 6 | 5 | 28 | 12 | 10.56 | 10.56 | 29.7872 | 28 | 712 | 715 | 712 | 3 | 596.6115 | 62.3774 | 35 | 63.3184 | 520.777 | 730 | 550 | 10.8126 | 11.9094 | 35.1066 | 1.4903 | 0.33103 | 0 | 1.1592 | 1.4754 | 0.34127 | 0 | 1.1124 | 1.1091 | 2.75 | 2.7225 | 2.6953 | 2.6683 | 2.6683 | 2.6267 | 0.041641 | 7.3138 | 1.4675 | 0.0275 | 0.027225 | 0.026953 | 0.014903 | 0.014754 | 0.029656 | 0.010238 | 0.0069646 | 0.010238 | 0.0069646 | 0.017203 | 0.0032314 | 0.05009 | 0.92178 | 2.3096 | 3.2314 | 2.75 | -1.4676e-11 | -1.4676e-08 | 43.444 | 42.1537 | 41.5668 | 40.3322 | 5 | 191.223 | -0.94096 | 15 | 29.223 | 1.44 | 1.7872 | -1.4676e-11 | 1.4676e-11 | FALSE | TRUE | ROOT сошелся, но физическая проверка не пройдена.
90 | 80 | 12 | 7 | 5 | 28 | 12 | 10.56 | 10.56 | 30.1075 | 28 | 712 | 715 | 712 | 3 | 596.6115 | 62.5358 | 35 | 63.6978 | 520.768 | 730 | 550 | 10.8121 | 11.9094 | 35.2331 | 1.4902 | 0.33624 | 0 | 1.1539 | 1.4753 | 0.34664 | 0 | 1.1068 | 1.1036 | 2.75 | 2.7225 | 2.6953 | 2.6683 | 2.6683 | 2.6267 | 0.041639 | 7.3081 | 1.4727 | 0.0275 | 0.027225 | 0.026953 | 0.014902 | 0.014753 | 0.029655 | 0.010399 | 0.0070743 | 0.010399 | 0.0070743 | 0.017474 | 0.0032397 | 0.050368 | 0.92178 | 2.318 | 3.2397 | 2.75 | -1.713e-11 | -1.713e-08 | 43.246 | 41.9615 | 41.3583 | 40.1299 | 5 | 191.232 | -1.162 | 15 | 29.232 | 1.44 | 2.1075 | -1.713e-11 | 1.7129e-11 | FALSE | TRUE | ROOT сошелся, но физическая проверка не пройдена.
90 | 80 | 12 | 8 | 5 | 28 | 12 | 10.56 | 10.56 | 30.4348 | 28 | 712 | 715 | 712 | 3 | 596.6115 | 62.6979 | 35 | 64.0835 | 520.7604 | 730 | 550 | 10.8117 | 11.9094 | 35.3619 | 1.4901 | 0.34157 | 0 | 1.1486 | 1.4752 | 0.35213 | 0 | 1.1012 | 1.0979 | 2.75 | 2.7225 | 2.6953 | 2.6683 | 2.6683 | 2.6267 | 0.041637 | 7.3024 | 1.4781 | 0.0275 | 0.027225 | 0.026953 | 0.014901 | 0.014752 | 0.029654 | 0.010564 | 0.0071864 | 0.010564 | 0.0071864 | 0.01775 | 0.0032482 | 0.050652 | 0.92178 | 2.3264 | 3.2482 | 2.75 | -1.8085e-11 | -1.8085e-08 | 43.0442 | 41.7658 | 41.1459 | 39.9239 | 5 | 191.2396 | -1.3856 | 15 | 29.2396 | 1.44 | 2.4348 | -1.8086e-11 | 1.8086e-11 | FALSE | TRUE | ROOT сошелся, но физическая проверка не пройдена.
90 | 80 | 12 | 9 | 5 | 28 | 12 | 10.56 | 10.56 | 30.7692 | 28 | 712 | 715 | 712 | 3 | 596.6115 | 62.8638 | 35 | 64.4757 | 520.7542 | 730 | 550 | 10.8114 | 11.9094 | 35.4931 | 1.4901 | 0.34701 | 0 | 1.1431 | 1.4752 | 0.35774 | 0 | 1.0954 | 1.0921 | 2.75 | 2.7225 | 2.6953 | 2.6683 | 2.6683 | 2.6267 | 0.041636 | 7.2966 | 1.4836 | 0.0275 | 0.027225 | 0.026953 | 0.014901 | 0.014752 | 0.029653 | 0.010732 | 0.0073008 | 0.010732 | 0.0073008 | 0.018033 | 0.0032569 | 0.050942 | 0.92178 | 2.3351 | 3.2569 | 2.75 | -1.6754e-11 | -1.6754e-08 | 42.8387 | 41.5663 | 40.9295 | 39.7139 | 5 | 191.2458 | -1.6119 | 15 | 29.2458 | 1.44 | 2.7692 | -1.6755e-11 | 1.6755e-11 | FALSE | TRUE | ROOT сошелся, но физическая проверка не пройдена.
90 | 80 | 12 | 10 | 5 | 28 | 12 | 10.56 | 10.56 | 31.1111 | 28 | 712 | 715 | 712 | 3 | 596.6115 | 63.0337 | 35 | 64.8746 | 520.7495 | 730 | 550 | 10.8111 | 11.9094 | 35.6268 | 1.49 | 0.35256 | 0 | 1.1375 | 1.4751 | 0.36346 | 0 | 1.0895 | 1.0862 | 2.75 | 2.7225 | 2.6953 | 2.6683 | 2.6683 | 2.6267 | 0.041635 | 7.2908 | 1.4892 | 0.0275 | 0.027225 | 0.026953 | 0.0149 | 0.014751 | 0.029652 | 0.010904 | 0.0074176 | 0.010904 | 0.0074176 | 0.018321 | 0.0032657 | 0.051239 | 0.92178 | 2.3439 | 3.2657 | 2.75 | -1.2966e-11 | -1.2966e-08 | 42.6292 | 41.3631 | 40.709 | 39.4999 | 5 | 191.2505 | -1.841 | 15 | 29.2505 | 1.44 | 3.1111 | -1.2966e-11 | 1.2966e-11 | FALSE | TRUE | ROOT сошелся, но физическая проверка не пройдена.
90 | 80 | 12 | 11 | 5 | 28 | 12 | 10.56 | 10.56 | 31.4607 | 28 | 712 | 715 | 712 | 3 | 596.6115 | 63.2076 | 35 | 65.2804 | 520.7464 | 730 | 550 | 10.8109 | 11.9094 | 35.7631 | 1.49 | 0.35823 | 0 | 1.1318 | 1.4751 | 0.36931 | 0 | 1.0835 | 1.0802 | 2.75 | 2.7225 | 2.6953 | 2.6683 | 2.6683 | 2.6267 | 0.041635 | 7.285 | 1.4949 | 0.0275 | 0.027225 | 0.026953 | 0.0149 | 0.014751 | 0.029651 | 0.011079 | 0.007537 | 0.011079 | 0.007537 | 0.018616 | 0.0032746 | 0.051542 | 0.92178 | 2.3528 | 3.2746 | 2.75 | -7.262e-12 | -7.262e-09 | 42.4158 | 41.156 | 40.4841 | 39.2817 | 5 | 191.2536 | -2.0728 | 15 | 29.2536 | 1.44 | 3.4607 | -7.2618e-12 | 7.262e-12 | FALSE | TRUE | ROOT сошелся, но физическая проверка не пройдена.
90 | 80 | 12 | 12 | 5 | 28 | 12 | 10.56 | 10.56 | 31.8182 | 28 | 712 | 715 | 712 | 3 | 596.6115 | 63.3858 | 35 | 65.6932 | 520.7449 | 730 | 550 | 10.8109 | 11.9094 | 35.9021 | 1.49 | 0.36403 | 0 | 1.126 | 1.4751 | 0.37529 | 0 | 1.0774 | 1.0741 | 2.75 | 2.7225 | 2.6953 | 2.6683 | 2.6683 | 2.6267 | 0.041634 | 7.2791 | 1.5007 | 0.0275 | 0.027225 | 0.026953 | 0.0149 | 0.014751 | 0.029651 | 0.011259 | 0.0076589 | 0.011259 | 0.0076589 | 0.018918 | 0.0032838 | 0.051852 | 0.92178 | 2.362 | 3.2838 | 2.75 | -1.533e-12 | -1.533e-09 | 42.1981 | 40.9448 | 40.2548 | 39.0592 | 5 | 191.2551 | -2.3074 | 15 | 29.2551 | 1.44 | 3.8182 | -1.5334e-12 | 1.5334e-12 | FALSE | TRUE | ROOT сошелся, но физическая проверка не пройдена.
90 | 80 | 12 | 13 | 5 | 28 | 12 | 10.56 | 10.56 | 32.1839 | 28 | 712 | 715 | 712 | 3 | 596.6115 | 63.5683 | 35 | 66.1133 | 520.7452 | 730 | 550 | 10.8109 | 11.9094 | 36.0438 | 1.49 | 0.36995 | 0 | 1.1201 | 1.4751 | 0.3814 | 0 | 1.0712 | 1.0679 | 2.75 | 2.7225 | 2.6953 | 2.6683 | 2.6683 | 2.6267 | 0.041634 | 7.2732 | 1.5066 | 0.0275 | 0.027225 | 0.026953 | 0.0149 | 0.014751 | 0.029651 | 0.011442 | 0.0077836 | 0.011442 | 0.0077836 | 0.019225 | 0.0032931 | 0.05217 | 0.92178 | 2.3713 | 3.2931 | 2.75 | 3.0082e-13 | 3.0082e-10 | 41.9761 | 40.7294 | 40.021 | 38.8323 | 5 | 191.2548 | -2.545 | 15 | 29.2548 | 1.44 | 4.1839 | 3.0082e-13 | 2.4443e-12 | FALSE | TRUE | ROOT сошелся, но физическая проверка не пройдена.
90 | 80 | 12 | 14 | 5 | 28 | 12 | 10.56 | 10.56 | 32.5581 | 28 | 712 | 715 | 712 | 3 | 596.6115 | 63.7554 | 35 | 66.5409 | 520.7473 | 730 | 550 | 10.811 | 11.9094 | 36.1883 | 1.49 | 0.37601 | 0 | 1.114 | 1.4751 | 0.38764 | 0 | 1.0648 | 1.0615 | 2.75 | 2.7225 | 2.6953 | 2.6683 | 2.6683 | 2.6267 | 0.041635 | 7.2672 | 1.5127 | 0.0275 | 0.027225 | 0.026953 | 0.0149 | 0.014751 | 0.029652 | 0.011629 | 0.007911 | 0.011629 | 0.007911 | 0.01954 | 0.0033026 | 0.052494 | 0.92178 | 2.3808 | 3.3026 | 2.75 | 8.6813e-12 | 8.6813e-09 | 41.7497 | 40.5097 | 39.7824 | 38.6008 | 5 | 191.2527 | -2.7854 | 15 | 29.2527 | 1.44 | 4.5581 | 8.6818e-12 | 8.6818e-12 | FALSE | TRUE | ROOT сошелся, но физическая проверка не пройдена.
90 | 80 | 12 | 15 | 5 | 28 | 12 | 10.56 | 10.56 | 32.9412 | 28 | 712 | 715 | 712 | 3 | 596.6115 | 63.9472 | 35 | 66.9761 | 520.7514 | 730 | 550 | 10.8112 | 11.9094 | 36.3357 | 1.4901 | 0.38221 | 0 | 1.1079 | 1.4752 | 0.39403 | 0 | 1.0583 | 1.055 | 2.75 | 2.7225 | 2.6953 | 2.6683 | 2.6683 | 2.6267 | 0.041636 | 7.2612 | 1.5188 | 0.0275 | 0.027225 | 0.026953 | 0.014901 | 0.014752 | 0.029652 | 0.011821 | 0.0080414 | 0.011821 | 0.0080414 | 0.019862 | 0.0033123 | 0.052827 | 0.92178 | 2.3905 | 3.3123 | 2.75 | 2.846e-11 | 2.846e-08 | 41.5187 | 40.2856 | 39.5389 | 38.3646 | 5 | 191.2486 | -3.0289 | 15 | 29.2486 | 1.44 | 4.9412 | 2.846e-11 | 2.846e-11 | FALSE | TRUE | ROOT сошелся, но физическая проверка не пройдена.
90 | 80 | 13 | 0 | 5 | 28 | 12 | 10.44 | 10.44 | 28 | 28 | 712 | 715 | 712 | 3 | 596.6115 | 61.0936 | 35 | 61.6212 | 520.8228 | 730 | 550 | 10.8152 | 11.9094 | 34.4719 | 1.4906 | 0.30486 | 0 | 1.1857 | 1.4757 | 0.31428 | 0 | 1.1402 | 1.1371 | 2.75 | 2.7225 | 2.6953 | 2.6683 | 2.6683 | 2.6267 | 0.041651 | 7.3352 | 1.4409 | 0.0275 | 0.027225 | 0.026953 | 0.014906 | 0.014757 | 0.029663 | 0.0094285 | 0.006414 | 0.0094285 | 0.006414 | 0.015842 | 0.0031897 | 0.048695 | 0.92178 | 2.2679 | 3.1897 | 2.75 | -1.4706e-12 | -1.4706e-09 | 44.4379 | 43.1181 | 42.613 | 41.3473 | 5 | 191.1772 | -0.52759 | 15 | 29.1772 | 1.56 | 0 | -1.4703e-12 | 1.4706e-12 | FALSE | TRUE | ROOT сошелся, но физическая проверка не пройдена.
90 | 80 | 13 | 1 | 5 | 28 | 12 | 10.44 | 10.44 | 28.2828 | 28 | 712 | 715 | 712 | 3 | 596.6115 | 61.233 | 35 | 61.9682 | 520.8097 | 730 | 550 | 10.8144 | 11.9094 | 34.5855 | 1.4905 | 0.3095 | 0 | 1.181 | 1.4756 | 0.31907 | 0 | 1.1353 | 1.1321 | 2.75 | 2.7225 | 2.6953 | 2.6683 | 2.6683 | 2.6267 | 0.041648 | 7.3299 | 1.4457 | 0.0275 | 0.027225 | 0.026953 | 0.014905 | 0.014756 | 0.029661 | 0.0095722 | 0.0065117 | 0.0095722 | 0.0065117 | 0.016084 | 0.0031971 | 0.048942 | 0.92178 | 2.2754 | 3.1971 | 2.75 | -4.1793e-12 | -4.1793e-09 | 44.2601 | 42.9455 | 42.4259 | 41.1658 | 5 | 191.1903 | -0.73522 | 15 | 29.1903 | 1.56 | 0.28283 | -4.1793e-12 | 4.1793e-12 | FALSE | TRUE | ROOT сошелся, но физическая проверка не пройдена.
90 | 80 | 13 | 2 | 5 | 28 | 12 | 10.44 | 10.44 | 28.5714 | 28 | 712 | 715 | 712 | 3 | 596.6115 | 61.3754 | 35 | 62.3206 | 520.7976 | 730 | 550 | 10.8138 | 11.9094 | 34.7011 | 1.4904 | 0.31424 | 0 | 1.1762 | 1.4755 | 0.32396 | 0 | 1.1302 | 1.127 | 2.75 | 2.7225 | 2.6953 | 2.6683 | 2.6683 | 2.6267 | 0.041645 | 7.3245 | 1.4505 | 0.0275 | 0.027225 | 0.026953 | 0.014904 | 0.014755 | 0.029659 | 0.0097187 | 0.0066114 | 0.0097187 | 0.0066114 | 0.01633 | 0.0032047 | 0.049194 | 0.92178 | 2.283 | 3.2047 | 2.75 | -7.6867e-12 | -7.6867e-09 | 44.0791 | 42.7699 | 42.2355 | 40.981 | 5 | 191.2024 | -0.94522 | 15 | 29.2024 | 1.56 | 0.57143 | -7.6869e-12 | 7.6862e-12 | FALSE | TRUE | ROOT сошелся, но физическая проверка не пройдена.
90 | 80 | 13 | 3 | 5 | 28 | 12 | 10.44 | 10.44 | 28.866 | 28 | 712 | 715 | 712 | 3 | 596.6115 | 61.521 | 35 | 62.6786 | 520.7866 | 730 | 550 | 10.8132 | 11.9094 | 34.8187 | 1.4903 | 0.31907 | 0 | 1.1713 | 1.4754 | 0.32894 | 0 | 1.125 | 1.1218 | 2.75 | 2.7225 | 2.6953 | 2.6683 | 2.6683 | 2.6267 | 0.041643 | 7.3191 | 1.4554 | 0.0275 | 0.027225 | 0.026953 | 0.014903 | 0.014754 | 0.029658 | 0.0098681 | 0.006713 | 0.0098681 | 0.006713 | 0.016581 | 0.0032125 | 0.049451 | 0.92178 | 2.2907 | 3.2125 | 2.75 | -1.1418e-11 | -1.1418e-08 | 43.895 | 42.5912 | 42.0417 | 40.793 | 5 | 191.2134 | -1.1576 | 15 | 29.2134 | 1.56 | 0.86598 | -1.1418e-11 | 1.1418e-11 | FALSE | TRUE | ROOT сошелся, но физическая проверка не пройдена.
90 | 80 | 13 | 4 | 5 | 28 | 12 | 10.44 | 10.44 | 29.1667 | 28 | 712 | 715 | 712 | 3 | 596.6115 | 61.6698 | 35 | 63.0422 | 520.7768 | 730 | 550 | 10.8126 | 11.9094 | 34.9383 | 1.4903 | 0.32399 | 0 | 1.1663 | 1.4753 | 0.33401 | 0 | 1.1198 | 1.1165 | 2.75 | 2.7225 | 2.6953 | 2.6683 | 2.6683 | 2.6267 | 0.041641 | 7.3137 | 1.4604 | 0.0275 | 0.027225 | 0.026953 | 0.014903 | 0.014753 | 0.029656 | 0.01002 | 0.0068166 | 0.01002 | 0.0068166 | 0.016837 | 0.0032204 | 0.049713 | 0.92178 | 2.2986 | 3.2204 | 2.75 | -1.4685e-11 | -1.4685e-08 | 43.7076 | 42.4094 | 41.8445 | 40.6016 | 5 | 191.2232 | -1.3725 | 15 | 29.2232 | 1.56 | 1.1667 | -1.4685e-11 | 1.4685e-11 | FALSE | TRUE | ROOT сошелся, но физическая проверка не пройдена.
90 | 80 | 13 | 5 | 5 | 28 | 12 | 10.44 | 10.44 | 29.4737 | 28 | 712 | 715 | 712 | 3 | 596.6115 | 61.8219 | 35 | 63.4117 | 520.7681 | 730 | 550 | 10.8121 | 11.9094 | 35.0602 | 1.4902 | 0.32902 | 0 | 1.1612 | 1.4753 | 0.33919 | 0 | 1.1144 | 1.1112 | 2.75 | 2.7225 | 2.6953 | 2.6683 | 2.6683 | 2.6267 | 0.041639 | 7.3082 | 1.4655 | 0.0275 | 0.027225 | 0.026953 | 0.014902 | 0.014753 | 0.029655 | 0.010176 | 0.0069223 | 0.010176 | 0.0069223 | 0.017098 | 0.0032284 | 0.049981 | 0.92178 | 2.3066 | 3.2284 | 2.75 | -1.7293e-11 | -1.7293e-08 | 43.5168 | 42.2243 | 41.6437 | 40.4068 | 5 | 191.2319 | -1.5898 | 15 | 29.2319 | 1.56 | 1.4737 | -1.7293e-11 | 1.7293e-11 | FALSE | TRUE | ROOT сошелся, но физическая проверка не пройдена.
90 | 80 | 13 | 6 | 5 | 28 | 12 | 10.44 | 10.44 | 29.7872 | 28 | 712 | 715 | 712 | 3 | 596.6115 | 61.9776 | 35 | 63.7872 | 520.7607 | 730 | 550 | 10.8117 | 11.9094 | 35.1842 | 1.4901 | 0.33414 | 0 | 1.156 | 1.4752 | 0.34448 | 0 | 1.109 | 1.1057 | 2.75 | 2.7225 | 2.6953 | 2.6683 | 2.6683 | 2.6267 | 0.041638 | 7.3027 | 1.4707 | 0.0275 | 0.027225 | 0.026953 | 0.014901 | 0.014752 | 0.029654 | 0.010334 | 0.0070302 | 0.010334 | 0.0070302 | 0.017365 | 0.0032365 | 0.050255 | 0.92178 | 2.3148 | 3.2365 | 2.75 | -1.777e-11 | -1.777e-08 | 43.3225 | 42.0358 | 41.4392 | 40.2084 | 5 | 191.2393 | -1.8097 | 15 | 29.2393 | 1.56 | 1.7872 | -1.777e-11 | 1.777e-11 | FALSE | TRUE | ROOT сошелся, но физическая проверка не пройдена.
90 | 80 | 13 | 7 | 5 | 28 | 12 | 10.44 | 10.44 | 30.1075 | 28 | 712 | 715 | 712 | 3 | 596.6115 | 62.1368 | 35 | 64.1689 | 520.7547 | 730 | 550 | 10.8114 | 11.9094 | 35.3105 | 1.4901 | 0.33938 | 0 | 1.1507 | 1.4752 | 0.34987 | 0 | 1.1034 | 1.1002 | 2.75 | 2.7225 | 2.6953 | 2.6683 | 2.6683 | 2.6267 | 0.041636 | 7.2971 | 1.476 | 0.0275 | 0.027225 | 0.026953 | 0.014901 | 0.014752 | 0.029653 | 0.010496 | 0.0071403 | 0.010496 | 0.0071403 | 0.017636 | 0.0032448 | 0.050534 | 0.92178 | 2.3231 | 3.2448 | 2.75 | -1.6906e-11 | -1.6906e-08 | 43.1247 | 41.8439 | 41.2309 | 40.0063 | 5 | 191.2453 | -2.0321 | 15 | 29.2453 | 1.56 | 2.1075 | -1.6906e-11 | 1.6906e-11 | FALSE | TRUE | ROOT сошелся, но физическая проверка не пройдена.
90 | 80 | 13 | 8 | 5 | 28 | 12 | 10.44 | 10.44 | 30.4348 | 28 | 712 | 715 | 712 | 3 | 596.6115 | 62.2998 | 35 | 64.5569 | 520.75 | 730 | 550 | 10.8111 | 11.9094 | 35.4392 | 1.49 | 0.34472 | 0 | 1.1453 | 1.4751 | 0.35538 | 0 | 1.0978 | 1.0945 | 2.75 | 2.7225 | 2.6953 | 2.6683 | 2.6683 | 2.6267 | 0.041635 | 7.2915 | 1.4814 | 0.0275 | 0.027225 | 0.026953 | 0.0149 | 0.014751 | 0.029652 | 0.010661 | 0.0072527 | 0.010661 | 0.0072527 | 0.017914 | 0.0032533 | 0.050819 | 0.92178 | 2.3315 | 3.2533 | 2.75 | -1.3464e-11 | -1.3464e-08 | 42.9232 | 41.6483 | 41.0187 | 39.8004 | 5 | 191.25 | -2.2572 | 15 | 29.25 | 1.56 | 2.4348 | -1.3464e-11 | 1.3464e-11 | FALSE | TRUE | ROOT сошелся, но физическая проверка не пройдена.
90 | 80 | 13 | 9 | 5 | 28 | 12 | 10.44 | 10.44 | 30.7692 | 28 | 712 | 715 | 712 | 3 | 596.6115 | 62.4665 | 35 | 64.9514 | 520.7468 | 730 | 550 | 10.811 | 11.9094 | 35.5703 | 1.49 | 0.35017 | 0 | 1.1399 | 1.4751 | 0.361 | 0 | 1.092 | 1.0887 | 2.75 | 2.7225 | 2.6953 | 2.6683 | 2.6683 | 2.6267 | 0.041635 | 7.2859 | 1.4868 | 0.0275 | 0.027225 | 0.026953 | 0.0149 | 0.014751 | 0.029651 | 0.01083 | 0.0073674 | 0.01083 | 0.0073674 | 0.018197 | 0.0032619 | 0.051111 | 0.92178 | 2.3401 | 3.2619 | 2.75 | -8.259e-12 | -8.259e-09 | 42.7179 | 41.4491 | 40.8024 | 39.5905 | 5 | 191.2532 | -2.4849 | 15 | 29.2532 | 1.56 | 2.7692 | -8.2592e-12 | 8.2594e-12 | FALSE | TRUE | ROOT сошелся, но физическая проверка не пройдена.
90 | 80 | 13 | 10 | 5 | 28 | 12 | 10.44 | 10.44 | 31.1111 | 28 | 712 | 715 | 712 | 3 | 596.6115 | 62.6373 | 35 | 65.3527 | 520.7451 | 730 | 550 | 10.8109 | 11.9094 | 35.7038 | 1.49 | 0.35574 | 0 | 1.1343 | 1.4751 | 0.36675 | 0 | 1.0861 | 1.0829 | 2.75 | 2.7225 | 2.6953 | 2.6683 | 2.6683 | 2.6267 | 0.041634 | 7.2802 | 1.4924 | 0.0275 | 0.027225 | 0.026953 | 0.0149 | 0.014751 | 0.029651 | 0.011002 | 0.0074846 | 0.011002 | 0.0074846 | 0.018487 | 0.0032707 | 0.051409 | 0.92178 | 2.3489 | 3.2707 | 2.75 | -2.6054e-12 | -2.6054e-09 | 42.5087 | 41.2461 | 40.582 | 39.3767 | 5 | 191.2549 | -2.7154 | 15 | 29.2549 | 1.56 | 3.1111 | -2.6051e-12 | 2.6054e-12 | FALSE | TRUE | ROOT сошелся, но физическая проверка не пройдена.
90 | 80 | 13 | 11 | 5 | 28 | 12 | 10.44 | 10.44 | 31.4607 | 28 | 712 | 715 | 712 | 3 | 596.6115 | 62.8122 | 35 | 65.7608 | 520.745 | 730 | 550 | 10.8109 | 11.9094 | 35.84 | 1.49 | 0.36143 | 0 | 1.1286 | 1.4751 | 0.37261 | 0 | 1.0801 | 1.0769 | 2.75 | 2.7225 | 2.6953 | 2.6683 | 2.6683 | 2.6267 | 0.041634 | 7.2745 | 1.4981 | 0.0275 | 0.027225 | 0.026953 | 0.0149 | 0.014751 | 0.029651 | 0.011178 | 0.0076043 | 0.011178 | 0.0076043 | 0.018783 | 0.0032797 | 0.051714 | 0.92178 | 2.3579 | 3.2797 | 2.75 | 3.675e-10 | 3.675e-07 | 42.2954 | 41.0391 | 40.3573 | 39.1587 | 5 | 191.255 | -2.9486 | 15 | 29.255 | 1.56 | 3.4607 | 3.675e-10 | 3.675e-10 | FALSE | TRUE | ROOT сошелся, но физическая проверка не пройдена.
90 | 80 | 13 | 12 | 5 | 28 | 12 | 10.44 | 10.44 | 31.8182 | 28 | 712 | 715 | 712 | 3 | 596.6115 | 62.9913 | 35 | 66.176 | 520.7466 | 730 | 550 | 10.811 | 11.9094 | 35.9788 | 1.49 | 0.36725 | 0 | 1.1228 | 1.4751 | 0.37861 | 0 | 1.074 | 1.0707 | 2.75 | 2.7225 | 2.6953 | 2.6683 | 2.6683 | 2.6267 | 0.041635 | 7.2688 | 1.5039 | 0.0275 | 0.027225 | 0.026953 | 0.0149 | 0.014751 | 0.029651 | 0.011358 | 0.0077267 | 0.011358 | 0.0077267 | 0.019085 | 0.0032888 | 0.052025 | 0.92178 | 2.367 | 3.2888 | 2.75 | 5.2322e-12 | 5.2322e-09 | 42.0779 | 40.8281 | 40.1282 | 38.9363 | 5 | 191.2534 | -3.1846 | 15 | 29.2534 | 1.56 | 3.8182 | 5.2319e-12 | 5.2326e-12 | FALSE | TRUE | ROOT сошелся, но физическая проверка не пройдена.
90 | 80 | 13 | 13 | 5 | 28 | 12 | 10.44 | 10.44 | 32.1839 | 28 | 712 | 715 | 712 | 3 | 596.6115 | 63.1749 | 35 | 66.5985 | 520.7499 | 730 | 550 | 10.8111 | 11.9094 | 36.1204 | 1.49 | 0.37319 | 0 | 1.1169 | 1.4751 | 0.38473 | 0 | 1.0678 | 1.0645 | 2.75 | 2.7225 | 2.6953 | 2.6683 | 2.6683 | 2.6267 | 0.041635 | 7.263 | 1.5098 | 0.0275 | 0.027225 | 0.026953 | 0.0149 | 0.014751 | 0.029652 | 0.011542 | 0.0078517 | 0.011542 | 0.0078517 | 0.019394 | 0.0032981 | 0.052344 | 0.92178 | 2.3763 | 3.2981 | 2.75 | 2.1351e-11 | 2.1351e-08 | 41.8561 | 40.6129 | 39.8944 | 38.7095 | 5 | 191.2501 | -3.4235 | 15 | 29.2501 | 1.56 | 4.1839 | 2.135e-11 | 2.1351e-11 | FALSE | TRUE | ROOT сошелся, но физическая проверка не пройдена.
90 | 80 | 13 | 14 | 5 | 28 | 12 | 10.44 | 10.44 | 32.5581 | 28 | 712 | 715 | 712 | 3 | 596.6115 | 63.3631 | 35 | 67.0285 | 520.7552 | 730 | 550 | 10.8114 | 11.9094 | 36.2648 | 1.4901 | 0.37927 | 0 | 1.1108 | 1.4752 | 0.391 | 0 | 1.0615 | 1.0581 | 2.75 | 2.7225 | 2.6953 | 2.6683 | 2.6683 | 2.6267 | 0.041636 | 7.2572 | 1.5159 | 0.0275 | 0.027225 | 0.026953 | 0.014901 | 0.014752 | 0.029653 | 0.01173 | 0.0079796 | 0.01173 | 0.0079796 | 0.01971 | 0.0033076 | 0.05267 | 0.92178 | 2.3858 | 3.3076 | 2.75 | 5.0704e-11 | 5.0704e-08 | 41.6299 | 40.3934 | 39.656 | 38.4781 | 5 | 191.2448 | -3.6654 | 15 | 29.2448 | 1.56 | 4.5581 | 5.0704e-11 | 5.0704e-11 | FALSE | TRUE | ROOT сошелся, но физическая проверка не пройдена.
90 | 80 | 13 | 15 | 5 | 28 | 12 | 10.44 | 10.44 | 32.9412 | 28 | 712 | 715 | 712 | 3 | 596.6115 | 63.556 | 35 | 67.4662 | 520.7624 | 730 | 550 | 10.8118 | 11.9094 | 36.4121 | 1.4901 | 0.38548 | 0 | 1.1047 | 1.4752 | 0.39741 | 0 | 1.055 | 1.0517 | 2.75 | 2.7225 | 2.6953 | 2.6683 | 2.6683 | 2.6267 | 0.041638 | 7.2514 | 1.522 | 0.0275 | 0.027225 | 0.026953 | 0.014901 | 0.014752 | 0.029654 | 0.011922 | 0.0081103 | 0.011922 | 0.0081103 | 0.020032 | 0.0033173 | 0.053004 | 0.92178 | 2.3955 | 3.3173 | 2.75 | 1.1596e-10 | 1.1596e-07 | 41.399 | 40.1694 | 39.4126 | 38.242 | 5 | 191.2376 | -3.9102 | 15 | 29.2376 | 1.56 | 4.9412 | 1.1596e-10 | 1.1596e-10 | FALSE | TRUE | ROOT сошелся, но физическая проверка не пройдена.
90 | 80 | 14 | 0 | 5 | 28 | 12 | 10.32 | 10.32 | 28 | 28 | 712 | 715 | 712 | 3 | 596.6115 | 60.6922 | 35 | 62.0953 | 520.7947 | 730 | 550 | 10.8136 | 11.9094 | 34.5513 | 1.4904 | 0.30795 | 0 | 1.1824 | 1.4755 | 0.31748 | 0 | 1.1368 | 1.1336 | 2.75 | 2.7225 | 2.6953 | 2.6683 | 2.6683 | 2.6267 | 0.041645 | 7.3231 | 1.4442 | 0.0275 | 0.027225 | 0.026953 | 0.014904 | 0.014755 | 0.029659 | 0.0095244 | 0.0064792 | 0.0095244 | 0.0064792 | 0.016004 | 0.0031949 | 0.048857 | 0.92178 | 2.2731 | 3.1949 | 2.75 | -8.5132e-12 | -8.5132e-09 | 44.3138 | 42.9976 | 42.4828 | 41.221 | 5 | 191.2053 | -1.4032 | 15 | 29.2053 | 1.68 | 0 | -8.5132e-12 | 8.5132e-12 | FALSE | TRUE | ROOT сошелся, но физическая проверка не пройдена.
90 | 80 | 14 | 1 | 5 | 28 | 12 | 10.32 | 10.32 | 28.2828 | 28 | 712 | 715 | 712 | 3 | 596.6115 | 60.8323 | 35 | 62.4446 | 520.7844 | 730 | 550 | 10.813 | 11.9094 | 34.6647 | 1.4903 | 0.31262 | 0 | 1.1777 | 1.4754 | 0.32228 | 0 | 1.1318 | 1.1286 | 2.75 | 2.7225 | 2.6953 | 2.6683 | 2.6683 | 2.6267 | 0.041643 | 7.3179 | 1.449 | 0.0275 | 0.027225 | 0.026953 | 0.014903 | 0.014754 | 0.029657 | 0.0096685 | 0.0065772 | 0.0096685 | 0.0065772 | 0.016246 | 0.0032024 | 0.049105 | 0.92178 | 2.2806 | 3.2024 | 2.75 | -1.1906e-11 | -1.1906e-08 | 44.1362 | 42.8253 | 42.2959 | 41.0396 | 5 | 191.2156 | -1.6122 | 15 | 29.2156 | 1.68 | 0.28283 | -1.1906e-11 | 1.1906e-11 | FALSE | TRUE | ROOT сошелся, но физическая проверка не пройдена.
90 | 80 | 14 | 2 | 5 | 28 | 12 | 10.32 | 10.32 | 28.5714 | 28 | 712 | 715 | 712 | 3 | 596.6115 | 60.9755 | 35 | 62.7992 | 520.7752 | 730 | 550 | 10.8125 | 11.9094 | 34.7801 | 1.4902 | 0.31737 | 0 | 1.1729 | 1.4753 | 0.32718 | 0 | 1.1267 | 1.1235 | 2.75 | 2.7225 | 2.6953 | 2.6683 | 2.6683 | 2.6267 | 0.041641 | 7.3127 | 1.4538 | 0.0275 | 0.027225 | 0.026953 | 0.014902 | 0.014753 | 0.029656 | 0.0098155 | 0.0066772 | 0.0098155 | 0.0066772 | 0.016493 | 0.0032099 | 0.049358 | 0.92178 | 2.2882 | 3.2099 | 2.75 | -1.5214e-11 | -1.5214e-08 | 43.9555 | 42.6499 | 42.1057 | 40.8551 | 5 | 191.2248 | -1.8237 | 15 | 29.2248 | 1.68 | 0.57143 | -1.5213e-11 | 1.5214e-11 | FALSE | TRUE | ROOT сошелся, но физическая проверка не пройдена.
90 | 80 | 14 | 3 | 5 | 28 | 12 | 10.32 | 10.32 | 28.866 | 28 | 712 | 715 | 712 | 3 | 596.6115 | 61.1219 | 35 | 63.1595 | 520.767 | 730 | 550 | 10.8121 | 11.9094 | 34.8975 | 1.4902 | 0.32221 | 0 | 1.168 | 1.4753 | 0.33218 | 0 | 1.1216 | 1.1183 | 2.75 | 2.7225 | 2.6953 | 2.6683 | 2.6683 | 2.6267 | 0.041639 | 7.3074 | 1.4587 | 0.0275 | 0.027225 | 0.026953 | 0.014902 | 0.014753 | 0.029655 | 0.0099653 | 0.0067791 | 0.0099653 | 0.0067791 | 0.016744 | 0.0032177 | 0.049617 | 0.92178 | 2.2959 | 3.2177 | 2.75 | -1.7224e-11 | -1.7224e-08 | 43.7716 | 42.4715 | 41.9121 | 40.6673 | 5 | 191.233 | -2.0375 | 15 | 29.233 | 1.68 | 0.86598 | -1.7225e-11 | 1.7225e-11 | FALSE | TRUE | ROOT сошелся, но физическая проверка не пройдена.
90 | 80 | 14 | 4 | 5 | 28 | 12 | 10.32 | 10.32 | 29.1667 | 28 | 712 | 715 | 712 | 3 | 596.6115 | 61.2716 | 35 | 63.5254 | 520.7601 | 730 | 550 | 10.8117 | 11.9094 | 35.0171 | 1.4901 | 0.32715 | 0 | 1.163 | 1.4752 | 0.33727 | 0 | 1.1163 | 1.1131 | 2.75 | 2.7225 | 2.6953 | 2.6683 | 2.6683 | 2.6267 | 0.041637 | 7.3021 | 1.4637 | 0.0275 | 0.027225 | 0.026953 | 0.014901 | 0.014752 | 0.029653 | 0.010118 | 0.0068831 | 0.010118 | 0.0068831 | 0.017001 | 0.0032255 | 0.04988 | 0.92178 | 2.3038 | 3.2255 | 2.75 | -1.7906e-11 | -1.7906e-08 | 43.5844 | 42.2899 | 41.715 | 40.4761 | 5 | 191.2399 | -2.2538 | 15 | 29.2399 | 1.68 | 1.1667 | -1.7906e-11 | 1.7906e-11 | FALSE | TRUE | ROOT сошелся, но физическая проверка не пройдена.
90 | 80 | 14 | 5 | 5 | 28 | 12 | 10.32 | 10.32 | 29.4737 | 28 | 712 | 715 | 712 | 3 | 596.6115 | 61.4247 | 35 | 63.8973 | 520.7543 | 730 | 550 | 10.8114 | 11.9094 | 35.1387 | 1.4901 | 0.33219 | 0 | 1.1579 | 1.4752 | 0.34247 | 0 | 1.111 | 1.1077 | 2.75 | 2.7225 | 2.6953 | 2.6683 | 2.6683 | 2.6267 | 0.041636 | 7.2968 | 1.4688 | 0.0275 | 0.027225 | 0.026953 | 0.014901 | 0.014752 | 0.029653 | 0.010274 | 0.0069891 | 0.010274 | 0.0069891 | 0.017263 | 0.0032335 | 0.050149 | 0.92178 | 2.3118 | 3.2335 | 2.75 | -1.6847e-11 | -1.6847e-08 | 43.3938 | 42.105 | 41.5144 | 40.2814 | 5 | 191.2457 | -2.4726 | 15 | 29.2457 | 1.68 | 1.4737 | -1.6847e-11 | 1.6847e-11 | FALSE | TRUE | ROOT сошелся, но физическая проверка не пройдена.
90 | 80 | 14 | 6 | 5 | 28 | 12 | 10.32 | 10.32 | 29.7872 | 28 | 712 | 715 | 712 | 3 | 596.6115 | 61.5812 | 35 | 64.2751 | 520.7499 | 730 | 550 | 10.8111 | 11.9094 | 35.2626 | 1.49 | 0.33734 | 0 | 1.1527 | 1.4751 | 0.34777 | 0 | 1.1055 | 1.1023 | 2.75 | 2.7225 | 2.6953 | 2.6683 | 2.6683 | 2.6267 | 0.041635 | 7.2914 | 1.474 | 0.0275 | 0.027225 | 0.026953 | 0.0149 | 0.014751 | 0.029652 | 0.010433 | 0.0070974 | 0.010433 | 0.0070974 | 0.01753 | 0.0032417 | 0.050424 | 0.92178 | 2.3199 | 3.2417 | 2.75 | -1.3602e-11 | -1.3602e-08 | 43.1998 | 41.9167 | 41.3101 | 40.0831 | 5 | 191.2501 | -2.6939 | 15 | 29.2501 | 1.68 | 1.7872 | -1.3602e-11 | 1.3602e-11 | FALSE | TRUE | ROOT сошелся, но физическая проверка не пройдена.
90 | 80 | 14 | 7 | 5 | 28 | 12 | 10.32 | 10.32 | 30.1075 | 28 | 712 | 715 | 712 | 3 | 596.6115 | 61.7414 | 35 | 64.6591 | 520.7468 | 730 | 550 | 10.811 | 11.9094 | 35.3888 | 1.49 | 0.34259 | 0 | 1.1474 | 1.4751 | 0.35318 | 0 | 1.1 | 1.0967 | 2.75 | 2.7225 | 2.6953 | 2.6683 | 2.6683 | 2.6267 | 0.041635 | 7.286 | 1.4793 | 0.0275 | 0.027225 | 0.026953 | 0.0149 | 0.014751 | 0.029651 | 0.010595 | 0.0072078 | 0.010595 | 0.0072078 | 0.017803 | 0.00325 | 0.050705 | 0.92178 | 2.3282 | 3.25 | 2.75 | -8.1435e-12 | -8.1435e-09 | 43.0022 | 41.725 | 41.1019 | 39.8812 | 5 | 191.2532 | -2.9177 | 15 | 29.2532 | 1.68 | 2.1075 | -8.1433e-12 | 8.1426e-12 | FALSE | TRUE | ROOT сошелся, но физическая проверка не пройдена.
90 | 80 | 14 | 8 | 5 | 28 | 12 | 10.32 | 10.32 | 30.4348 | 28 | 712 | 715 | 712 | 3 | 596.6115 | 61.9054 | 35 | 65.0495 | 520.7451 | 730 | 550 | 10.8109 | 11.9094 | 35.5173 | 1.49 | 0.34795 | 0 | 1.1421 | 1.4751 | 0.35871 | 0 | 1.0943 | 1.0911 | 2.75 | 2.7225 | 2.6953 | 2.6683 | 2.6683 | 2.6267 | 0.041634 | 7.2805 | 1.4846 | 0.0275 | 0.027225 | 0.026953 | 0.0149 | 0.014751 | 0.029651 | 0.010761 | 0.0073206 | 0.010761 | 0.0073206 | 0.018082 | 0.0032584 | 0.050991 | 0.92178 | 2.3367 | 3.2584 | 2.75 | -2.6142e-12 | -2.6142e-09 | 42.8009 | 41.5297 | 40.8899 | 39.6754 | 5 | 191.2549 | -3.1442 | 15 | 29.2549 | 1.68 | 2.4348 | -2.6142e-12 | 2.6147e-12 | FALSE | TRUE | ROOT сошелся, но физическая проверка не пройдена.
90 | 80 | 14 | 9 | 5 | 28 | 12 | 10.32 | 10.32 | 30.7692 | 28 | 712 | 715 | 712 | 3 | 596.6115 | 62.0732 | 35 | 65.4465 | 520.7449 | 730 | 550 | 10.8109 | 11.9094 | 35.6482 | 1.49 | 0.35342 | 0 | 1.1366 | 1.4751 | 0.36435 | 0 | 1.0886 | 1.0853 | 2.75 | 2.7225 | 2.6953 | 2.6683 | 2.6683 | 2.6267 | 0.041634 | 7.2751 | 1.4901 | 0.0275 | 0.027225 | 0.026953 | 0.0149 | 0.014751 | 0.029651 | 0.01093 | 0.0074357 | 0.01093 | 0.0074357 | 0.018366 | 0.0032671 | 0.051284 | 0.92178 | 2.3453 | 3.2671 | 2.75 | 2.563e-10 | 2.563e-07 | 42.5958 | 41.3306 | 40.6738 | 39.4657 | 5 | 191.2551 | -3.3733 | 15 | 29.2551 | 1.68 | 2.7692 | 2.563e-10 | 6.7462e-10 | FALSE | TRUE | ROOT сошелся, но физическая проверка не пройдена.
90 | 80 | 14 | 10 | 5 | 28 | 12 | 10.32 | 10.32 | 31.1111 | 28 | 712 | 715 | 712 | 3 | 596.6115 | 62.245 | 35 | 65.8502 | 520.7463 | 730 | 550 | 10.8109 | 11.9094 | 35.7817 | 1.49 | 0.35901 | 0 | 1.131 | 1.4751 | 0.37011 | 0 | 1.0827 | 1.0794 | 2.75 | 2.7225 | 2.6953 | 2.6683 | 2.6683 | 2.6267 | 0.041634 | 7.2695 | 1.4957 | 0.0275 | 0.027225 | 0.026953 | 0.0149 | 0.014751 | 0.029651 | 0.011103 | 0.0075533 | 0.011103 | 0.0075533 | 0.018657 | 0.0032758 | 0.051584 | 0.92178 | 2.3541 | 3.2758 | 2.75 | 3.8524e-12 | 3.8524e-09 | 42.3867 | 41.1278 | 40.4535 | 39.252 | 5 | 191.2537 | -3.6051 | 15 | 29.2537 | 1.68 | 3.1111 | 3.8529e-12 | 3.8529e-12 | FALSE | TRUE | ROOT сошелся, но физическая проверка не пройдена.
90 | 80 | 14 | 11 | 5 | 28 | 12 | 10.32 | 10.32 | 31.4607 | 28 | 712 | 715 | 712 | 3 | 596.6115 | 62.421 | 35 | 66.2607 | 520.7493 | 730 | 550 | 10.8111 | 11.9094 | 35.9177 | 1.49 | 0.36472 | 0 | 1.1253 | 1.4751 | 0.376 | 0 | 1.0767 | 1.0734 | 2.75 | 2.7225 | 2.6953 | 2.6683 | 2.6683 | 2.6267 | 0.041635 | 7.264 | 1.5014 | 0.0275 | 0.027225 | 0.026953 | 0.0149 | 0.014751 | 0.029652 | 0.01128 | 0.0076734 | 0.01128 | 0.0076734 | 0.018953 | 0.0032848 | 0.05189 | 0.92178 | 2.363 | 3.2848 | 2.75 | 1.8095e-11 | 1.8095e-08 | 42.1736 | 40.921 | 40.2289 | 39.0341 | 5 | 191.2507 | -3.8397 | 15 | 29.2507 | 1.68 | 3.4607 | 1.8095e-11 | 1.8095e-11 | FALSE | TRUE | ROOT сошелся, но физическая проверка не пройдена.
90 | 80 | 14 | 12 | 5 | 28 | 12 | 10.32 | 10.32 | 31.8182 | 28 | 712 | 715 | 712 | 3 | 596.6115 | 62.6013 | 35 | 66.6784 | 520.754 | 730 | 550 | 10.8114 | 11.9094 | 36.0564 | 1.4901 | 0.37055 | 0 | 1.1195 | 1.4752 | 0.38201 | 0 | 1.0706 | 1.0673 | 2.75 | 2.7225 | 2.6953 | 2.6683 | 2.6683 | 2.6267 | 0.041636 | 7.2584 | 1.5072 | 0.0275 | 0.027225 | 0.026953 | 0.014901 | 0.014752 | 0.029653 | 0.01146 | 0.0077961 | 0.01146 | 0.0077961 | 0.019256 | 0.0032939 | 0.052203 | 0.92178 | 2.3721 | 3.2939 | 2.75 | 4.3225e-11 | 4.3225e-08 | 41.9563 | 40.7101 | 39.9999 | 38.8119 | 5 | 191.246 | -4.0771 | 15 | 29.246 | 1.68 | 3.8182 | 4.3225e-11 | 4.3224e-11 | FALSE | TRUE | ROOT сошелся, но физическая проверка не пройдена.
90 | 80 | 14 | 13 | 5 | 28 | 12 | 10.32 | 10.32 | 32.1839 | 28 | 712 | 715 | 712 | 3 | 596.6115 | 62.7861 | 35 | 67.1034 | 520.7605 | 730 | 550 | 10.8117 | 11.9094 | 36.1978 | 1.4901 | 0.37651 | 0 | 1.1136 | 1.4752 | 0.38816 | 0 | 1.0644 | 1.0611 | 2.75 | 2.7225 | 2.6953 | 2.6683 | 2.6683 | 2.6267 | 0.041638 | 7.2528 | 1.5131 | 0.0275 | 0.027225 | 0.026953 | 0.014901 | 0.014752 | 0.029654 | 0.011645 | 0.0079216 | 0.011645 | 0.0079216 | 0.019566 | 0.0033032 | 0.052523 | 0.92178 | 2.3814 | 3.3032 | 2.75 | 9.5407e-11 | 9.5407e-08 | 41.7347 | 40.4951 | 39.7663 | 38.5852 | 5 | 191.2395 | -4.3174 | 15 | 29.2395 | 1.68 | 4.1839 | 9.5407e-11 | 9.5407e-11 | FALSE | TRUE | ROOT сошелся, но физическая проверка не пройдена.
90 | 80 | 14 | 14 | 5 | 28 | 12 | 10.32 | 10.32 | 32.5581 | 28 | 712 | 715 | 712 | 3 | 596.6115 | 62.9755 | 35 | 67.536 | 520.7689 | 730 | 550 | 10.8122 | 11.9094 | 36.3421 | 1.4902 | 0.38261 | 0 | 1.1076 | 1.4753 | 0.39444 | 0 | 1.058 | 1.0547 | 2.75 | 2.7225 | 2.6953 | 2.6683 | 2.6683 | 2.6267 | 0.041639 | 7.2471 | 1.5191 | 0.0275 | 0.027225 | 0.026953 | 0.014902 | 0.014753 | 0.029655 | 0.011833 | 0.0080499 | 0.011833 | 0.0080499 | 0.019883 | 0.0033127 | 0.052851 | 0.92178 | 2.3909 | 3.3127 | 2.75 | 2.0749e-10 | 2.0749e-07 | 41.5086 | 40.2757 | 39.5279 | 38.3539 | 5 | 191.2311 | -4.5605 | 15 | 29.2311 | 1.68 | 4.5581 | 2.0749e-10 | 2.0749e-10 | FALSE | TRUE | ROOT сошелся, но физическая проверка не пройдена.
90 | 80 | 14 | 15 | 5 | 28 | 12 | 10.32 | 10.32 | 32.9412 | 28 | 712 | 715 | 712 | 3 | 596.6115 | 63.1697 | 35 | 67.9763 | 520.7793 | 730 | 550 | 10.8128 | 11.9094 | 36.4894 | 1.4903 | 0.38885 | 0 | 1.1014 | 1.4754 | 0.40087 | 0 | 1.0516 | 1.0482 | 2.75 | 2.7225 | 2.6953 | 2.6683 | 2.6683 | 2.6267 | 0.041641 | 7.2414 | 1.5253 | 0.0275 | 0.027225 | 0.026953 | 0.014903 | 0.014754 | 0.029656 | 0.012026 | 0.0081811 | 0.012026 | 0.0081811 | 0.020207 | 0.0033224 | 0.053186 | 0.92178 | 2.4006 | 3.3224 | 2.75 | 3.9587e-10 | 3.9587e-07 | 41.2778 | 40.0518 | 39.2846 | 38.1178 | 5 | 191.2207 | -4.8066 | 15 | 29.2207 | 1.68 | 4.9412 | 3.9587e-10 | 3.9587e-10 | FALSE | TRUE | ROOT сошелся, но физическая проверка не пройдена.
90 | 80 | 15 | 0 | 5 | 28 | 12 | 10.2 | 10.2 | 28 | 28 | 712 | 715 | 712 | 3 | 596.6115 | 60.295 | 35 | 62.5898 | 520.7723 | 730 | 550 | 10.8124 | 11.9094 | 34.6315 | 1.4902 | 0.31113 | 0 | 1.1791 | 1.4753 | 0.32075 | 0 | 1.1333 | 1.1301 | 2.75 | 2.7225 | 2.6953 | 2.6683 | 2.6683 | 2.6267 | 0.04164 | 7.3109 | 1.4476 | 0.0275 | 0.027225 | 0.026953 | 0.014902 | 0.014753 | 0.029655 | 0.0096226 | 0.006546 | 0.0096226 | 0.006546 | 0.016169 | 0.0032002 | 0.049024 | 0.92178 | 2.2784 | 3.2002 | 2.75 | -1.5848e-11 | -1.5848e-08 | 44.1883 | 42.8759 | 42.351 | 41.0932 | 5 | 191.2277 | -2.2947 | 15 | 29.2277 | 1.8 | 0 | -1.5849e-11 | 1.5848e-11 | FALSE | TRUE | ROOT сошелся, но физическая проверка не пройдена.
90 | 80 | 15 | 1 | 5 | 28 | 12 | 10.2 | 10.2 | 28.2828 | 28 | 712 | 715 | 712 | 3 | 596.6115 | 60.4361 | 35 | 62.9414 | 520.7648 | 730 | 550 | 10.812 | 11.9094 | 34.7447 | 1.4902 | 0.31581 | 0 | 1.1744 | 1.4753 | 0.32557 | 0 | 1.1283 | 1.1251 | 2.75 | 2.7225 | 2.6953 | 2.6683 | 2.6683 | 2.6267 | 0.041638 | 7.3058 | 1.4523 | 0.0275 | 0.027225 | 0.026953 | 0.014902 | 0.014753 | 0.029654 | 0.0097672 | 0.0066444 | 0.0097672 | 0.0066444 | 0.016412 | 0.0032076 | 0.049273 | 0.92178 | 2.2858 | 3.2076 | 2.75 | -1.7512e-11 | -1.7512e-08 | 44.0109 | 42.7038 | 42.1643 | 40.912 | 5 | 191.2352 | -2.5053 | 15 | 29.2352 | 1.8 | 0.28283 | -1.7512e-11 | 1.7511e-11 | FALSE | TRUE | ROOT сошелся, но физическая проверка не пройдена.
90 | 80 | 15 | 2 | 5 | 28 | 12 | 10.2 | 10.2 | 28.5714 | 28 | 712 | 715 | 712 | 3 | 596.6115 | 60.5803 | 35 | 63.2984 | 520.7585 | 730 | 550 | 10.8116 | 11.9094 | 34.86 | 1.4901 | 0.32058 | 0 | 1.1695 | 1.4752 | 0.33049 | 0 | 1.1232 | 1.12 | 2.75 | 2.7225 | 2.6953 | 2.6683 | 2.6683 | 2.6267 | 0.041637 | 7.3007 | 1.4571 | 0.0275 | 0.027225 | 0.026953 | 0.014901 | 0.014752 | 0.029653 | 0.0099147 | 0.0067447 | 0.0099147 | 0.0067447 | 0.016659 | 0.0032152 | 0.049528 | 0.92178 | 2.2934 | 3.2152 | 2.75 | -1.8011e-11 | -1.8011e-08 | 43.8304 | 42.5286 | 41.9743 | 40.7276 | 5 | 191.2415 | -2.7181 | 15 | 29.2415 | 1.8 | 0.57143 | -1.8012e-11 | 1.8012e-11 | FALSE | TRUE | ROOT сошелся, но физическая проверка не пройдена.
90 | 80 | 15 | 3 | 5 | 28 | 12 | 10.2 | 10.2 | 28.866 | 28 | 712 | 715 | 712 | 3 | 596.6115 | 60.7276 | 35 | 63.661 | 520.7532 | 730 | 550 | 10.8113 | 11.9094 | 34.9773 | 1.4901 | 0.32544 | 0 | 1.1646 | 1.4752 | 0.3355 | 0 | 1.1181 | 1.1148 | 2.75 | 2.7225 | 2.6953 | 2.6683 | 2.6683 | 2.6267 | 0.041636 | 7.2956 | 1.462 | 0.0275 | 0.027225 | 0.026953 | 0.014901 | 0.014752 | 0.029652 | 0.010065 | 0.006847 | 0.010065 | 0.006847 | 0.016912 | 0.0032229 | 0.049787 | 0.92178 | 2.3011 | 3.2229 | 2.75 | -1.628e-11 | -1.628e-08 | 43.6468 | 42.3504 | 41.7809 | 40.54 | 5 | 191.2468 | -2.9334 | 15 | 29.2468 | 1.8 | 0.86598 | -1.628e-11 | 1.628e-11 | FALSE | TRUE | ROOT сошелся, но физическая проверка не пройдена.
90 | 80 | 15 | 4 | 5 | 28 | 12 | 10.2 | 10.2 | 29.1667 | 28 | 712 | 715 | 712 | 3 | 596.6115 | 60.8783 | 35 | 64.0294 | 520.7492 | 730 | 550 | 10.8111 | 11.9094 | 35.0966 | 1.49 | 0.33039 | 0 | 1.1596 | 1.4751 | 0.34061 | 0 | 1.1128 | 1.1096 | 2.75 | 2.7225 | 2.6953 | 2.6683 | 2.6683 | 2.6267 | 0.041635 | 7.2904 | 1.467 | 0.0275 | 0.027225 | 0.026953 | 0.0149 | 0.014751 | 0.029652 | 0.010218 | 0.0069513 | 0.010218 | 0.0069513 | 0.01717 | 0.0032308 | 0.050052 | 0.92178 | 2.309 | 3.2308 | 2.75 | -1.2568e-11 | -1.2568e-08 | 43.4598 | 42.169 | 41.584 | 40.3489 | 5 | 191.2508 | -3.1511 | 15 | 29.2508 | 1.8 | 1.1667 | -1.2568e-11 | 1.2568e-11 | FALSE | TRUE | ROOT сошелся, но физическая проверка не пройдена.
90 | 80 | 15 | 5 | 5 | 28 | 12 | 10.2 | 10.2 | 29.4737 | 28 | 712 | 715 | 712 | 3 | 596.6115 | 61.0324 | 35 | 64.4037 | 520.7465 | 730 | 550 | 10.811 | 11.9094 | 35.2182 | 1.49 | 0.33545 | 0 | 1.1546 | 1.4751 | 0.34583 | 0 | 1.1075 | 1.1042 | 2.75 | 2.7225 | 2.6953 | 2.6683 | 2.6683 | 2.6267 | 0.041635 | 7.2852 | 1.4721 | 0.0275 | 0.027225 | 0.026953 | 0.0149 | 0.014751 | 0.029651 | 0.010375 | 0.0070577 | 0.010375 | 0.0070577 | 0.017433 | 0.0032388 | 0.050323 | 0.92178 | 2.317 | 3.2388 | 2.75 | -7.4729e-12 | -7.4729e-09 | 43.2695 | 41.9843 | 41.3835 | 40.1544 | 5 | 191.2535 | -3.3712 | 15 | 29.2535 | 1.8 | 1.4737 | -7.4727e-12 | 7.4734e-12 | FALSE | TRUE | ROOT сошелся, но физическая проверка не пройдена.
90 | 80 | 15 | 6 | 5 | 28 | 12 | 10.2 | 10.2 | 29.7872 | 28 | 712 | 715 | 712 | 3 | 596.6115 | 61.1901 | 35 | 64.784 | 520.745 | 730 | 550 | 10.8109 | 11.9094 | 35.3419 | 1.49 | 0.34061 | 0 | 1.1494 | 1.4751 | 0.35115 | 0 | 1.102 | 1.0988 | 2.75 | 2.7225 | 2.6953 | 2.6683 | 2.6683 | 2.6267 | 0.041634 | 7.28 | 1.4773 | 0.0275 | 0.027225 | 0.026953 | 0.0149 | 0.014751 | 0.029651 | 0.010534 | 0.0071663 | 0.010534 | 0.0071663 | 0.017701 | 0.0032469 | 0.050599 | 0.92178 | 2.3251 | 3.2469 | 2.75 | -2.1183e-12 | -2.1183e-09 | 43.0756 | 41.7963 | 41.1794 | 39.9563 | 5 | 191.255 | -3.5939 | 15 | 29.255 | 1.8 | 1.7872 | -2.1181e-12 | 3.0127e-12 | FALSE | TRUE | ROOT сошелся, но физическая проверка не пройдена.
90 | 80 | 15 | 7 | 5 | 28 | 12 | 10.2 | 10.2 | 30.1075 | 28 | 712 | 715 | 712 | 3 | 596.6115 | 61.3514 | 35 | 65.1705 | 520.7449 | 730 | 550 | 10.8109 | 11.9094 | 35.4679 | 1.49 | 0.34588 | 0 | 1.1441 | 1.4751 | 0.35658 | 0 | 1.0965 | 1.0932 | 2.75 | 2.7225 | 2.6953 | 2.6683 | 2.6683 | 2.6267 | 0.041634 | 7.2747 | 1.4826 | 0.0275 | 0.027225 | 0.026953 | 0.0149 | 0.014751 | 0.029651 | 0.010697 | 0.0072771 | 0.010697 | 0.0072771 | 0.017974 | 0.0032552 | 0.050881 | 0.92178 | 2.3334 | 3.2552 | 2.75 | -3.3838e-11 | -3.3838e-08 | 42.8782 | 41.6047 | 40.9714 | 39.7545 | 5 | 191.2551 | -3.8191 | 15 | 29.2551 | 1.8 | 2.1075 | -3.3838e-11 | 4.3258e-11 | FALSE | TRUE | ROOT сошелся, но физическая проверка не пройдена.
90 | 80 | 15 | 8 | 5 | 28 | 12 | 10.2 | 10.2 | 30.4348 | 28 | 712 | 715 | 712 | 3 | 596.6115 | 61.5164 | 35 | 65.5634 | 520.7463 | 730 | 550 | 10.8109 | 11.9094 | 35.5963 | 1.49 | 0.35126 | 0 | 1.1388 | 1.4751 | 0.36212 | 0 | 1.0909 | 1.0876 | 2.75 | 2.7225 | 2.6953 | 2.6683 | 2.6683 | 2.6267 | 0.041634 | 7.2694 | 1.4879 | 0.0275 | 0.027225 | 0.026953 | 0.0149 | 0.014751 | 0.029651 | 0.010864 | 0.0073902 | 0.010864 | 0.0073902 | 0.018254 | 0.0032636 | 0.051169 | 0.92178 | 2.3419 | 3.2636 | 2.75 | 3.9572e-12 | 3.9572e-09 | 42.6771 | 41.4095 | 40.7594 | 39.5488 | 5 | 191.2537 | -4.047 | 15 | 29.2537 | 1.8 | 2.4348 | 3.9572e-12 | 3.9577e-12 | FALSE | TRUE | ROOT сошелся, но физическая проверка не пройдена.
90 | 80 | 15 | 9 | 5 | 28 | 12 | 10.2 | 10.2 | 30.7692 | 28 | 712 | 715 | 712 | 3 | 596.6115 | 61.6854 | 35 | 65.9629 | 520.7492 | 730 | 550 | 10.8111 | 11.9094 | 35.7271 | 1.49 | 0.35675 | 0 | 1.1333 | 1.4751 | 0.36778 | 0 | 1.0851 | 1.0818 | 2.75 | 2.7225 | 2.6953 | 2.6683 | 2.6683 | 2.6267 | 0.041635 | 7.2641 | 1.4934 | 0.0275 | 0.027225 | 0.026953 | 0.0149 | 0.014751 | 0.029652 | 0.011033 | 0.0075058 | 0.011033 | 0.0075058 | 0.018539 | 0.0032723 | 0.051463 | 0.92178 | 2.3505 | 3.2723 | 2.75 | 1.7978e-11 | 1.7978e-08 | 42.4721 | 41.2107 | 40.5435 | 39.3393 | 5 | 191.2508 | -4.2775 | 15 | 29.2508 | 1.8 | 2.7692 | 1.7978e-11 | 1.7978e-11 | FALSE | TRUE | ROOT сошелся, но физическая проверка не пройдена.
90 | 80 | 15 | 10 | 5 | 28 | 12 | 10.2 | 10.2 | 31.1111 | 28 | 712 | 715 | 712 | 3 | 596.6115 | 61.8585 | 35 | 66.3691 | 520.7537 | 730 | 550 | 10.8114 | 11.9094 | 35.8604 | 1.4901 | 0.36236 | 0 | 1.1277 | 1.4752 | 0.37356 | 0 | 1.0792 | 1.076 | 2.75 | 2.7225 | 2.6953 | 2.6683 | 2.6683 | 2.6267 | 0.041636 | 7.2587 | 1.499 | 0.0275 | 0.027225 | 0.026953 | 0.014901 | 0.014752 | 0.029653 | 0.011207 | 0.0076237 | 0.011207 | 0.0076237 | 0.018831 | 0.003281 | 0.051764 | 0.92178 | 2.3592 | 3.281 | 2.75 | 4.1301e-11 | 4.1301e-08 | 42.2633 | 41.008 | 40.3233 | 39.1257 | 5 | 191.2463 | -4.5106 | 15 | 29.2463 | 1.8 | 3.1111 | 4.1302e-11 | 4.1302e-11 | FALSE | TRUE | ROOT сошелся, но физическая проверка не пройдена.
90 | 80 | 15 | 11 | 5 | 28 | 12 | 10.2 | 10.2 | 31.4607 | 28 | 712 | 715 | 712 | 3 | 596.6115 | 62.0357 | 35 | 66.7823 | 520.7598 | 730 | 550 | 10.8117 | 11.9094 | 35.9964 | 1.4901 | 0.36809 | 0 | 1.122 | 1.4752 | 0.37947 | 0 | 1.0733 | 1.07 | 2.75 | 2.7225 | 2.6953 | 2.6683 | 2.6683 | 2.6267 | 0.041637 | 7.2533 | 1.5046 | 0.0275 | 0.027225 | 0.026953 | 0.014901 | 0.014752 | 0.029653 | 0.011384 | 0.0077443 | 0.011384 | 0.0077443 | 0.019128 | 0.00329 | 0.052072 | 0.92178 | 2.3682 | 3.29 | 2.75 | 8.892e-11 | 8.892e-08 | 42.0503 | 40.8014 | 40.0988 | 38.9078 | 5 | 191.2402 | -4.7466 | 15 | 29.2402 | 1.8 | 3.4607 | 8.8921e-11 | 8.8921e-11 | FALSE | TRUE | ROOT сошелся, но физическая проверка не пройдена.
90 | 80 | 15 | 12 | 5 | 28 | 12 | 10.2 | 10.2 | 31.8182 | 28 | 712 | 715 | 712 | 3 | 596.6115 | 62.2174 | 35 | 67.2026 | 520.7677 | 730 | 550 | 10.8121 | 11.9094 | 36.1349 | 1.4902 | 0.37394 | 0 | 1.1162 | 1.4753 | 0.38551 | 0 | 1.0672 | 1.0639 | 2.75 | 2.7225 | 2.6953 | 2.6683 | 2.6683 | 2.6267 | 0.041639 | 7.2479 | 1.5104 | 0.0275 | 0.027225 | 0.026953 | 0.014902 | 0.014753 | 0.029655 | 0.011565 | 0.0078675 | 0.011565 | 0.0078675 | 0.019433 | 0.0032991 | 0.052386 | 0.92178 | 2.3773 | 3.2991 | 2.75 | 1.8881e-10 | 1.8881e-07 | 41.8331 | 40.5907 | 39.8699 | 38.6857 | 5 | 191.2323 | -4.9853 | 15 | 29.2323 | 1.8 | 3.8182 | 1.8881e-10 | 1.8881e-10 | FALSE | TRUE | ROOT сошелся, но физическая проверка не пройдена.
90 | 80 | 15 | 13 | 5 | 28 | 12 | 10.2 | 10.2 | 32.1839 | 28 | 712 | 715 | 712 | 3 | 596.6115 | 62.4035 | 35 | 67.6303 | 520.7774 | 730 | 550 | 10.8127 | 11.9094 | 36.2763 | 1.4903 | 0.37992 | 0 | 1.1103 | 1.4754 | 0.39167 | 0 | 1.0609 | 1.0576 | 2.75 | 2.7225 | 2.6953 | 2.6683 | 2.6683 | 2.6267 | 0.041641 | 7.2424 | 1.5163 | 0.0275 | 0.027225 | 0.026953 | 0.014903 | 0.014754 | 0.029656 | 0.01175 | 0.0079934 | 0.01175 | 0.0079934 | 0.019744 | 0.0033084 | 0.052708 | 0.92178 | 2.3866 | 3.3084 | 2.75 | 3.6125e-10 | 3.6125e-07 | 41.6116 | 40.3757 | 39.6363 | 38.4591 | 5 | 191.2226 | -5.2268 | 15 | 29.2226 | 1.8 | 4.1839 | 3.6125e-10 | 3.6125e-10 | FALSE | TRUE | ROOT сошелся, но физическая проверка не пройдена.
90 | 80 | 15 | 14 | 5 | 28 | 12 | 10.2 | 10.2 | 32.5581 | 28 | 712 | 715 | 712 | 3 | 596.6115 | 62.5943 | 35 | 68.0655 | 520.7891 | 730 | 550 | 10.8133 | 11.9094 | 36.4205 | 1.4903 | 0.38604 | 0 | 1.1043 | 1.4754 | 0.39798 | 0 | 1.0546 | 1.0513 | 2.75 | 2.7225 | 2.6953 | 2.6683 | 2.6683 | 2.6267 | 0.041644 | 7.2369 | 1.5224 | 0.0275 | 0.027225 | 0.026953 | 0.014903 | 0.014754 | 0.029658 | 0.011939 | 0.0081221 | 0.011939 | 0.0081221 | 0.020062 | 0.0033179 | 0.053037 | 0.92178 | 2.3961 | 3.3179 | 2.75 | 5.4463e-10 | 5.4463e-07 | 41.3857 | 40.1565 | 39.398 | 38.2278 | 5 | 191.2109 | -5.4712 | 15 | 29.2109 | 1.8 | 4.5581 | 5.4463e-10 | 5.4463e-10 | FALSE | TRUE | ROOT сошелся, но физическая проверка не пройдена.
90 | 80 | 15 | 15 | 5 | 28 | 12 | 10.2 | 10.2 | 32.9412 | 28 | 712 | 715 | 712 | 3 | 596.6115 | 62.7899 | 35 | 68.5085 | 520.8027 | 730 | 550 | 10.8141 | 11.9094 | 36.5676 | 1.4904 | 0.3923 | 0 | 1.0981 | 1.4755 | 0.40443 | 0 | 1.0481 | 1.0448 | 2.75 | 2.7225 | 2.6953 | 2.6683 | 2.6683 | 2.6267 | 0.041646 | 7.2313 | 1.5285 | 0.0275 | 0.027225 | 0.026953 | 0.014904 | 0.014755 | 0.02966 | 0.012133 | 0.0082537 | 0.012133 | 0.0082537 | 0.020387 | 0.0033275 | 0.053374 | 0.92178 | 2.4058 | 3.3275 | 2.75 | 5.7769e-10 | 5.7769e-07 | 41.1551 | 39.9327 | 39.1548 | 37.9918 | 5 | 191.1973 | -5.7186 | 15 | 29.1973 | 1.8 | 4.9412 | 5.7769e-10 | 5.7769e-10 | FALSE | TRUE | ROOT сошелся, но физическая проверка не пройдена.

## Results_dT
eta_T_% | eta_C_% | DP_rec_hot_% | DP_rec_cold_% | dTmin_target_K | P1_MPa | P2_MPa | P3_MPa | P4_MPa | P5_MPa | P6_MPa | T1_C | T2_before_transport_C | T2_after_transport_C | deltaT_transport_CO2_K | T2_C | T3_C | T4_C | T5_C | T6_C | TR1_C | TR2_C | G_CO2_kg_s | G_Na_kg_s | G_water_kg_s | N_TURB_i_MW | N_MCOMP_i_MW | N_RCOMP_i_MW | N_NET_i_MW | N_TURB_e_MW | N_MCOMP_e_MW | N_RCOMP_e_MW | N_el_gross_MW | N_el_net_MW | Q_HEAT_MW | Q_reactor_MW | Q_tr1_MW | Q_CO2_RTO_MW | Q_HEAT_CALC_MW | Q_CO2_to_turbine_MW | Q_transport_loss_CO2_MW | Q_RECUP_MW | Q_COOL_MW | Q_loss_reactor_MW | Q_loss_tr1_MW | Q_loss_RTO_MW | N_loss_turb_mech_MW | N_loss_generator_MW | N_loss_turb_EM_MW | N_loss_mc_mech_MW | N_loss_mc_drive_MW | N_loss_comp_mech_MW | N_loss_comp_drive_MW | N_loss_comp_EM_MW | N_loss_pumps_MW | N_loss_EM_total_MW | N_Na_pump_kW | N_water_pump_kW | N_SN_kW | Q_balance_out_MW | Q_balance_error_MW | Q_balance_error_kW | eta_cycle_CO2_% | eta_plant_% | eta_el_net_CO2_% | eta_el_net_plant_% | dTmin_rec_K | dT_T2_T6_K | dT_T3_T5_K | dT_reactor_hot_K | dT_reactor_cold_K | DP_rec_hot_MPa | DP_rec_cold_MPa | energy_balance_MW | root_residual_max | physical_root | success | message
90 | 80 | 3 | 2 | 3 | 28 | 12 | 11.64 | 11.64 | 28.5714 | 28 | 712 | 715 | 712 | 3 | 596.6115 | 63.9976 | 35 | 58.3409 | 525.0491 | 730 | 550 | 11.0536 | 11.9094 | 33.3494 | 1.5235 | 0.29172 | 0 | 1.2317 | 1.5082 | 0.30075 | 0 | 1.1863 | 1.1832 | 2.75 | 2.7225 | 2.6953 | 2.6683 | 2.6683 | 2.6258 | 0.042569 | 7.6364 | 1.394 | 0.0275 | 0.027225 | 0.026953 | 0.015235 | 0.015082 | 0.030317 | 0.0090224 | 0.0061377 | 0.0090224 | 0.0061377 | 0.01516 | 0.0031158 | 0.048593 | 0.92178 | 2.194 | 3.1158 | 2.75 | 8.0094e-14 | 8.0094e-11 | 46.1619 | 44.7908 | 44.3408 | 43.0238 | 3 | 186.9509 | 5.6567 | 15 | 24.9509 | 0.36 | 0.57143 | 7.9395e-14 | 7.9628e-14 | TRUE | TRUE | OK
90 | 80 | 3 | 2 | 3.1 | 28 | 12 | 11.64 | 11.64 | 28.5714 | 28 | 712 | 715 | 712 | 3 | 596.6115 | 64.0655 | 35 | 58.3409 | 524.8555 | 730 | 550 | 11.0425 | 11.9094 | 33.3802 | 1.5219 | 0.29143 | 0 | 1.2305 | 1.5067 | 0.30044 | 0 | 1.1851 | 1.182 | 2.75 | 2.7225 | 2.6953 | 2.6683 | 2.6683 | 2.6258 | 0.042526 | 7.626 | 1.3953 | 0.0275 | 0.027225 | 0.026953 | 0.015219 | 0.015067 | 0.030286 | 0.0090132 | 0.0061315 | 0.0090132 | 0.0061315 | 0.015145 | 0.0031178 | 0.048549 | 0.92178 | 2.1961 | 3.1178 | 2.75 | 8.3819e-15 | 8.3819e-12 | 46.1153 | 44.7456 | 44.2958 | 42.9802 | 3.1 | 187.1445 | 5.7246 | 15 | 25.1445 | 0.36 | 0.57143 | 7.9162e-15 | 2.1259e-12 | TRUE | TRUE | OK
90 | 80 | 3 | 2 | 3.2 | 28 | 12 | 11.64 | 11.64 | 28.5714 | 28 | 712 | 715 | 712 | 3 | 596.6115 | 64.1335 | 35 | 58.3409 | 524.6623 | 730 | 550 | 11.0314 | 11.9094 | 33.4108 | 1.5204 | 0.29114 | 0 | 1.2293 | 1.5052 | 0.30014 | 0 | 1.1839 | 1.1808 | 2.75 | 2.7225 | 2.6953 | 2.6683 | 2.6683 | 2.6258 | 0.042483 | 7.6157 | 1.3966 | 0.0275 | 0.027225 | 0.026953 | 0.015204 | 0.015052 | 0.030256 | 0.0090042 | 0.0061253 | 0.0090042 | 0.0061253 | 0.015129 | 0.0031199 | 0.048505 | 0.92178 | 2.1981 | 3.1199 | 2.75 | -1.2573e-14 | -1.2573e-11 | 46.0689 | 44.7006 | 44.2511 | 42.9368 | 3.2 | 187.3377 | 5.7926 | 15 | 25.3377 | 0.36 | 0.57143 | -1.2806e-14 | 2.1583e-13 | TRUE | TRUE | OK
90 | 80 | 3 | 2 | 3.3 | 28 | 12 | 11.64 | 11.64 | 28.5714 | 28 | 712 | 715 | 712 | 3 | 596.6115 | 64.2015 | 35 | 58.3409 | 524.4695 | 730 | 550 | 11.0203 | 11.9094 | 33.4413 | 1.5189 | 0.29084 | 0 | 1.228 | 1.5037 | 0.29984 | 0 | 1.1827 | 1.1796 | 2.75 | 2.7225 | 2.6953 | 2.6683 | 2.6683 | 2.6259 | 0.042441 | 7.6054 | 1.3978 | 0.0275 | 0.027225 | 0.026953 | 0.015189 | 0.015037 | 0.030226 | 0.0089951 | 0.0061191 | 0.0089951 | 0.0061191 | 0.015114 | 0.0031219 | 0.048462 | 0.92178 | 2.2001 | 3.1219 | 2.75 | 1.7881e-13 | 1.7881e-10 | 46.0227 | 44.6558 | 44.2065 | 42.8935 | 3.3 | 187.5305 | 5.8606 | 15 | 25.5305 | 0.36 | 0.57143 | 1.7835e-13 | 2.2053e-12 | TRUE | TRUE | OK
90 | 80 | 3 | 2 | 3.4 | 28 | 12 | 11.64 | 11.64 | 28.5714 | 28 | 712 | 715 | 712 | 3 | 596.6115 | 64.2696 | 35 | 58.3409 | 524.2771 | 730 | 550 | 11.0093 | 11.9094 | 33.4717 | 1.5174 | 0.29055 | 0 | 1.2268 | 1.5022 | 0.29954 | 0 | 1.1815 | 1.1784 | 2.75 | 2.7225 | 2.6953 | 2.6683 | 2.6683 | 2.6259 | 0.042398 | 7.5951 | 1.3991 | 0.0275 | 0.027225 | 0.026953 | 0.015174 | 0.015022 | 0.030195 | 0.0089862 | 0.006113 | 0.0089862 | 0.006113 | 0.015099 | 0.0031239 | 0.048418 | 0.92178 | 2.2021 | 3.1239 | 2.75 | 3.9116e-14 | 3.9116e-11 | 45.9767 | 44.6111 | 44.1621 | 42.8505 | 3.4 | 187.7229 | 5.9287 | 15 | 25.7229 | 0.36 | 0.57143 | 3.9116e-14 | 4.5248e-12 | TRUE | TRUE | OK
90 | 80 | 3 | 2 | 3.5 | 28 | 12 | 11.64 | 11.64 | 28.5714 | 28 | 712 | 715 | 712 | 3 | 596.6115 | 64.3377 | 35 | 58.3409 | 524.0851 | 730 | 550 | 10.9983 | 11.9094 | 33.502 | 1.5158 | 0.29026 | 0 | 1.2256 | 1.5007 | 0.29924 | 0 | 1.1803 | 1.1772 | 2.75 | 2.7225 | 2.6953 | 2.6683 | 2.6683 | 2.626 | 0.042356 | 7.5849 | 1.4004 | 0.0275 | 0.027225 | 0.026953 | 0.015158 | 0.015007 | 0.030165 | 0.0089772 | 0.0061069 | 0.0089772 | 0.0061069 | 0.015084 | 0.0031259 | 0.048375 | 0.92178 | 2.2041 | 3.1259 | 2.75 | 3.8184e-14 | 3.8184e-11 | 45.9308 | 44.5666 | 44.1179 | 42.8075 | 3.5 | 187.9149 | 5.9969 | 15 | 25.9149 | 0.36 | 0.57143 | 3.8417e-14 | 1.08e-12 | TRUE | TRUE | OK
90 | 80 | 3 | 2 | 3.6 | 28 | 12 | 11.64 | 11.64 | 28.5714 | 28 | 712 | 715 | 712 | 3 | 596.6115 | 64.4059 | 35 | 58.3409 | 523.8934 | 730 | 550 | 10.9874 | 11.9094 | 33.5321 | 1.5143 | 0.28997 | 0 | 1.2244 | 1.4992 | 0.29894 | 0 | 1.1792 | 1.176 | 2.75 | 2.7225 | 2.6953 | 2.6683 | 2.6683 | 2.626 | 0.042314 | 7.5747 | 1.4016 | 0.0275 | 0.027225 | 0.026953 | 0.015143 | 0.014992 | 0.030135 | 0.0089683 | 0.0061009 | 0.0089683 | 0.0061009 | 0.015069 | 0.0031278 | 0.048332 | 0.92178 | 2.2061 | 3.1278 | 2.75 | 2.482e-13 | 2.482e-10 | 45.8852 | 44.5223 | 44.0738 | 42.7648 | 3.6 | 188.1066 | 6.065 | 15 | 26.1066 | 0.36 | 0.57143 | 2.482e-13 | 2.0237e-12 | TRUE | TRUE | OK
90 | 80 | 3 | 2 | 3.7 | 28 | 12 | 11.64 | 11.64 | 28.5714 | 28 | 712 | 715 | 712 | 3 | 596.6115 | 64.4741 | 35 | 58.3409 | 523.7021 | 730 | 550 | 10.9765 | 11.9094 | 33.5622 | 1.5128 | 0.28969 | 0 | 1.2232 | 1.4977 | 0.29865 | 0 | 1.178 | 1.1749 | 2.75 | 2.7225 | 2.6953 | 2.6683 | 2.6683 | 2.6261 | 0.042272 | 7.5645 | 1.4029 | 0.0275 | 0.027225 | 0.026953 | 0.015128 | 0.014977 | 0.030105 | 0.0089594 | 0.0060948 | 0.0089594 | 0.0060948 | 0.015054 | 0.0031298 | 0.048289 | 0.92178 | 2.208 | 3.1298 | 2.75 | 2.4214e-14 | 2.4214e-11 | 45.8397 | 44.4782 | 44.03 | 42.7222 | 3.7 | 188.2979 | 6.1333 | 15 | 26.2979 | 0.36 | 0.57143 | 2.4214e-14 | 3.9906e-12 | TRUE | TRUE | OK
90 | 80 | 3 | 2 | 3.8 | 28 | 12 | 11.64 | 11.64 | 28.5714 | 28 | 712 | 715 | 712 | 3 | 596.6115 | 64.5424 | 35 | 58.3409 | 523.5113 | 730 | 550 | 10.9657 | 11.9094 | 33.5921 | 1.5113 | 0.2894 | 0 | 1.2219 | 1.4962 | 0.29835 | 0 | 1.1768 | 1.1737 | 2.75 | 2.7225 | 2.6953 | 2.6683 | 2.6683 | 2.6261 | 0.04223 | 7.5544 | 1.4041 | 0.0275 | 0.027225 | 0.026953 | 0.015113 | 0.014962 | 0.030076 | 0.0089505 | 0.0060888 | 0.0089505 | 0.0060888 | 0.015039 | 0.0031318 | 0.048247 | 0.92178 | 2.21 | 3.1318 | 2.75 | 2.794e-14 | 2.794e-11 | 45.7944 | 44.4343 | 43.9863 | 42.6798 | 3.8 | 188.4887 | 6.2016 | 15 | 26.4887 | 0.36 | 0.57143 | 2.8173e-14 | 9.5479e-13 | TRUE | TRUE | OK
90 | 80 | 3 | 2 | 3.9 | 28 | 12 | 11.64 | 11.64 | 28.5714 | 28 | 712 | 715 | 712 | 3 | 596.6115 | 64.6108 | 35 | 58.3409 | 523.3207 | 730 | 550 | 10.9549 | 11.9094 | 33.6219 | 1.5099 | 0.28912 | 0 | 1.2207 | 1.4948 | 0.29806 | 0 | 1.1757 | 1.1725 | 2.75 | 2.7225 | 2.6953 | 2.6683 | 2.6683 | 2.6261 | 0.042189 | 7.5443 | 1.4054 | 0.0275 | 0.027225 | 0.026953 | 0.015099 | 0.014948 | 0.030046 | 0.0089417 | 0.0060828 | 0.0089417 | 0.0060828 | 0.015025 | 0.0031337 | 0.048204 | 0.92178 | 2.212 | 3.1337 | 2.75 | 1.5553e-13 | 1.5553e-10 | 45.7493 | 44.3905 | 43.9428 | 42.6376 | 3.9 | 188.6793 | 6.2699 | 15 | 26.6793 | 0.36 | 0.57143 | 1.553e-13 | 1.0458e-12 | TRUE | TRUE | OK
90 | 80 | 3 | 2 | 4 | 28 | 12 | 11.64 | 11.64 | 28.5714 | 28 | 712 | 715 | 712 | 3 | 596.6115 | 64.6792 | 35 | 58.3409 | 523.1306 | 730 | 550 | 10.9441 | 11.9094 | 33.6516 | 1.5084 | 0.28883 | 0 | 1.2195 | 1.4933 | 0.29776 | 0 | 1.1745 | 1.1714 | 2.75 | 2.7225 | 2.6953 | 2.6683 | 2.6683 | 2.6262 | 0.042147 | 7.5343 | 1.4066 | 0.0275 | 0.027225 | 0.026953 | 0.015084 | 0.014933 | 0.030017 | 0.0089329 | 0.0060768 | 0.0089329 | 0.0060768 | 0.01501 | 0.0031357 | 0.048162 | 0.92178 | 2.2139 | 3.1357 | 2.75 | 6.1002e-14 | 6.1002e-11 | 45.7044 | 44.3469 | 43.8994 | 42.5956 | 4 | 188.8694 | 6.3383 | 15 | 26.8694 | 0.36 | 0.57143 | 6.1234e-14 | 1.2506e-12 | TRUE | TRUE | OK
90 | 80 | 3 | 2 | 4.1 | 28 | 12 | 11.64 | 11.64 | 28.5714 | 28 | 712 | 715 | 712 | 3 | 596.6115 | 64.7476 | 35 | 58.3409 | 522.9409 | 730 | 550 | 10.9334 | 11.9094 | 33.6811 | 1.5069 | 0.28855 | 0 | 1.2183 | 1.4918 | 0.29747 | 0 | 1.1734 | 1.1702 | 2.75 | 2.7225 | 2.6953 | 2.6683 | 2.6683 | 2.6262 | 0.042106 | 7.5243 | 1.4079 | 0.0275 | 0.027225 | 0.026953 | 0.015069 | 0.014918 | 0.029987 | 0.0089242 | 0.0060709 | 0.0089242 | 0.0060709 | 0.014995 | 0.0031376 | 0.04812 | 0.92178 | 2.2159 | 3.1376 | 2.75 | -1.085e-13 | -1.085e-10 | 45.6596 | 44.3035 | 43.8562 | 42.5537 | 4.1 | 189.0591 | 6.4067 | 15 | 27.0591 | 0.36 | 0.57143 | -1.0827e-13 | 9.8943e-13 | TRUE | TRUE | OK
90 | 80 | 3 | 2 | 4.2 | 28 | 12 | 11.64 | 11.64 | 28.5714 | 28 | 712 | 715 | 712 | 3 | 596.6115 | 64.8161 | 35 | 58.3409 | 522.7515 | 730 | 550 | 10.9227 | 11.9094 | 33.7106 | 1.5054 | 0.28827 | 0 | 1.2172 | 1.4904 | 0.29718 | 0 | 1.1722 | 1.1691 | 2.75 | 2.7225 | 2.6953 | 2.6683 | 2.6683 | 2.6263 | 0.042065 | 7.5144 | 1.4091 | 0.0275 | 0.027225 | 0.026953 | 0.015054 | 0.014904 | 0.029958 | 0.0089155 | 0.0060649 | 0.0089155 | 0.0060649 | 0.01498 | 0.0031396 | 0.048078 | 0.92178 | 2.2178 | 3.1396 | 2.75 | 1.0105e-13 | 1.0105e-10 | 45.615 | 44.2602 | 43.8132 | 42.5119 | 4.2 | 189.2485 | 6.4752 | 15 | 27.2485 | 0.36 | 0.57143 | 1.0128e-13 | 9.5479e-13 | TRUE | TRUE | OK
90 | 80 | 3 | 2 | 4.3 | 28 | 12 | 11.64 | 11.64 | 28.5714 | 28 | 712 | 715 | 712 | 3 | 596.6115 | 64.8847 | 35 | 58.3409 | 522.5624 | 730 | 550 | 10.9121 | 11.9094 | 33.7399 | 1.504 | 0.28799 | 0 | 1.216 | 1.4889 | 0.29689 | 0 | 1.1711 | 1.1679 | 2.75 | 2.7225 | 2.6953 | 2.6683 | 2.6683 | 2.6263 | 0.042024 | 7.5045 | 1.4103 | 0.0275 | 0.027225 | 0.026953 | 0.01504 | 0.014889 | 0.029929 | 0.0089068 | 0.006059 | 0.0089068 | 0.006059 | 0.014966 | 0.0031415 | 0.048036 | 0.92178 | 2.2197 | 3.1415 | 2.75 | 1.9025e-09 | 1.9025e-06 | 45.5706 | 44.2171 | 43.7704 | 42.4704 | 4.3 | 189.4376 | 6.5438 | 15 | 27.4376 | 0.36 | 0.57143 | 1.9025e-09 | 1.9025e-09 | TRUE | TRUE | OK
90 | 80 | 3 | 2 | 4.4 | 28 | 12 | 11.64 | 11.64 | 28.5714 | 28 | 712 | 715 | 712 | 3 | 596.6115 | 64.9533 | 35 | 58.3409 | 522.3738 | 730 | 550 | 10.9015 | 11.9094 | 33.7691 | 1.5025 | 0.28771 | 0 | 1.2148 | 1.4875 | 0.2966 | 0 | 1.1699 | 1.1668 | 2.75 | 2.7225 | 2.6953 | 2.6683 | 2.6683 | 2.6263 | 0.041983 | 7.4946 | 1.4115 | 0.0275 | 0.027225 | 0.026953 | 0.015025 | 0.014875 | 0.0299 | 0.0088981 | 0.0060532 | 0.0088981 | 0.0060532 | 0.014951 | 0.0031434 | 0.047994 | 0.92178 | 2.2217 | 3.1434 | 2.75 | 1.6692e-09 | 1.6692e-06 | 45.5264 | 44.1742 | 43.7277 | 42.429 | 4.4 | 189.6262 | 6.6124 | 15 | 27.6262 | 0.36 | 0.57143 | 1.6692e-09 | 1.6692e-09 | TRUE | TRUE | OK
90 | 80 | 3 | 2 | 4.5 | 28 | 12 | 11.64 | 11.64 | 28.5714 | 28 | 712 | 715 | 712 | 3 | 596.6115 | 65.0219 | 35 | 58.3409 | 522.1855 | 730 | 550 | 10.8909 | 11.9094 | 33.7982 | 1.501 | 0.28743 | 0 | 1.2136 | 1.486 | 0.29632 | 0 | 1.1688 | 1.1657 | 2.75 | 2.7225 | 2.6953 | 2.6683 | 2.6683 | 2.6264 | 0.041942 | 7.4847 | 1.4128 | 0.0275 | 0.027225 | 0.026953 | 0.01501 | 0.01486 | 0.029871 | 0.0088895 | 0.0060473 | 0.0088895 | 0.0060473 | 0.014937 | 0.0031453 | 0.047953 | 0.92178 | 2.2236 | 3.1453 | 2.75 | 1.4568e-09 | 1.4568e-06 | 45.4823 | 44.1315 | 43.6852 | 42.3877 | 4.5 | 189.8145 | 6.6811 | 15 | 27.8145 | 0.36 | 0.57143 | 1.4568e-09 | 1.4568e-09 | TRUE | TRUE | OK
90 | 80 | 3 | 2 | 4.6 | 28 | 12 | 11.64 | 11.64 | 28.5714 | 28 | 712 | 715 | 712 | 3 | 596.6115 | 65.0907 | 35 | 58.3409 | 521.9976 | 730 | 550 | 10.8804 | 11.9094 | 33.8272 | 1.4996 | 0.28715 | 0 | 1.2124 | 1.4846 | 0.29603 | 0 | 1.1677 | 1.1645 | 2.75 | 2.7225 | 2.6953 | 2.6683 | 2.6683 | 2.6264 | 0.041902 | 7.4749 | 1.414 | 0.0275 | 0.027225 | 0.026953 | 0.014996 | 0.014846 | 0.029842 | 0.008881 | 0.0060415 | 0.008881 | 0.0060415 | 0.014922 | 0.0031473 | 0.047912 | 0.92178 | 2.2255 | 3.1473 | 2.75 | 1.2635e-09 | 1.2635e-06 | 45.4384 | 44.0889 | 43.6429 | 42.3466 | 4.6 | 190.0024 | 6.7498 | 15 | 28.0024 | 0.36 | 0.57143 | 1.2635e-09 | 1.2635e-09 | TRUE | TRUE | OK
90 | 80 | 3 | 2 | 4.7 | 28 | 12 | 11.64 | 11.64 | 28.5714 | 28 | 712 | 715 | 712 | 3 | 596.6115 | 65.1594 | 35 | 58.3409 | 521.81 | 730 | 550 | 10.8699 | 11.9094 | 33.8561 | 1.4982 | 0.28687 | 0 | 1.2113 | 1.4832 | 0.29575 | 0 | 1.1666 | 1.1634 | 2.75 | 2.7225 | 2.6953 | 2.6683 | 2.6683 | 2.6265 | 0.041862 | 7.4652 | 1.4152 | 0.0275 | 0.027225 | 0.026953 | 0.014982 | 0.014832 | 0.029813 | 0.0088724 | 0.0060357 | 0.0088724 | 0.0060357 | 0.014908 | 0.0031492 | 0.04787 | 0.92178 | 2.2274 | 3.1492 | 2.75 | 1.0881e-09 | 1.0881e-06 | 45.3947 | 44.0464 | 43.6007 | 42.3057 | 4.7 | 190.19 | 6.8186 | 15 | 28.19 | 0.36 | 0.57143 | 1.0881e-09 | 1.0881e-09 | TRUE | TRUE | OK
90 | 80 | 3 | 2 | 4.8 | 28 | 12 | 11.64 | 11.64 | 28.5714 | 28 | 712 | 715 | 712 | 3 | 596.6115 | 65.2283 | 35 | 58.3409 | 521.6228 | 730 | 550 | 10.8595 | 11.9094 | 33.8848 | 1.4967 | 0.2866 | 0 | 1.2101 | 1.4817 | 0.29546 | 0 | 1.1654 | 1.1623 | 2.75 | 2.7225 | 2.6953 | 2.6683 | 2.6683 | 2.6265 | 0.041822 | 7.4555 | 1.4164 | 0.0275 | 0.027225 | 0.026953 | 0.014967 | 0.014817 | 0.029785 | 0.0088639 | 0.0060299 | 0.0088639 | 0.0060299 | 0.014894 | 0.003151 | 0.047829 | 0.92178 | 2.2293 | 3.151 | 2.75 | 9.2899e-10 | 9.2899e-07 | 45.3511 | 44.0042 | 43.5587 | 42.2649 | 4.8 | 190.3772 | 6.8874 | 15 | 28.3772 | 0.36 | 0.57143 | 9.2899e-10 | 9.2899e-10 | TRUE | TRUE | OK
90 | 80 | 3 | 2 | 4.9 | 28 | 12 | 11.64 | 11.64 | 28.5714 | 28 | 712 | 715 | 712 | 3 | 596.6115 | 65.2972 | 35 | 58.3409 | 521.436 | 730 | 550 | 10.8491 | 11.9094 | 33.9135 | 1.4953 | 0.28633 | 0 | 1.209 | 1.4803 | 0.29518 | 0 | 1.1643 | 1.1612 | 2.75 | 2.7225 | 2.6953 | 2.6683 | 2.6683 | 2.6265 | 0.041782 | 7.4458 | 1.4176 | 0.0275 | 0.027225 | 0.026953 | 0.014953 | 0.014803 | 0.029756 | 0.0088554 | 0.0060241 | 0.0088554 | 0.0060241 | 0.01488 | 0.0031529 | 0.047789 | 0.92178 | 2.2312 | 3.1529 | 2.75 | 7.8509e-10 | 7.8509e-07 | 45.3078 | 43.9621 | 43.5168 | 42.2243 | 4.9 | 190.564 | 6.9563 | 15 | 28.564 | 0.36 | 0.57143 | 7.8509e-10 | 7.8509e-10 | TRUE | TRUE | OK
90 | 80 | 3 | 2 | 5 | 28 | 12 | 11.64 | 11.64 | 28.5714 | 28 | 712 | 715 | 712 | 3 | 596.6115 | 65.3661 | 35 | 58.3409 | 521.2495 | 730 | 550 | 10.8388 | 11.9094 | 33.942 | 1.4939 | 0.28605 | 0 | 1.2078 | 1.4789 | 0.2949 | 0 | 1.1632 | 1.1601 | 2.75 | 2.7225 | 2.6953 | 2.6683 | 2.6683 | 2.6266 | 0.041742 | 7.4361 | 1.4188 | 0.0275 | 0.027225 | 0.026953 | 0.014939 | 0.014789 | 0.029728 | 0.008847 | 0.0060183 | 0.008847 | 0.0060183 | 0.014865 | 0.0031548 | 0.047748 | 0.92178 | 2.233 | 3.1548 | 2.75 | 6.5499e-10 | 6.5499e-07 | 45.2645 | 43.9201 | 43.4751 | 42.1838 | 5 | 190.7505 | 7.0252 | 15 | 28.7505 | 0.36 | 0.57143 | 6.5499e-10 | 6.5499e-10 | TRUE | TRUE | OK
90 | 80 | 3 | 2 | 5.1 | 28 | 12 | 11.64 | 11.64 | 28.5714 | 28 | 712 | 715 | 712 | 3 | 596.6115 | 65.4351 | 35 | 58.3409 | 521.0633 | 730 | 550 | 10.8285 | 11.9094 | 33.9705 | 1.4924 | 0.28578 | 0 | 1.2067 | 1.4775 | 0.29462 | 0 | 1.1621 | 1.1589 | 2.75 | 2.7225 | 2.6953 | 2.6683 | 2.6683 | 2.6266 | 0.041702 | 7.4265 | 1.42 | 0.0275 | 0.027225 | 0.026953 | 0.014924 | 0.014775 | 0.029699 | 0.0088385 | 0.0060126 | 0.0088385 | 0.0060126 | 0.014851 | 0.0031567 | 0.047707 | 0.92178 | 2.2349 | 3.1567 | 2.75 | 5.3765e-10 | 5.3765e-07 | 45.2215 | 43.8783 | 43.4336 | 42.1435 | 5.1 | 190.9367 | 7.0942 | 15 | 28.9367 | 0.36 | 0.57143 | 5.3765e-10 | 5.3765e-10 | TRUE | TRUE | OK
90 | 80 | 3 | 2 | 5.2 | 28 | 12 | 11.64 | 11.64 | 28.5714 | 28 | 712 | 715 | 712 | 3 | 596.6115 | 65.5041 | 35 | 58.3409 | 520.8775 | 730 | 550 | 10.8182 | 11.9094 | 33.9988 | 1.491 | 0.28551 | 0 | 1.2055 | 1.4761 | 0.29434 | 0 | 1.161 | 1.1578 | 2.75 | 2.7225 | 2.6953 | 2.6683 | 2.6683 | 2.6267 | 0.041662 | 7.4169 | 1.4211 | 0.0275 | 0.027225 | 0.026953 | 0.01491 | 0.014761 | 0.029671 | 0.0088302 | 0.0060069 | 0.0088302 | 0.0060069 | 0.014837 | 0.0031585 | 0.047667 | 0.92178 | 2.2368 | 3.1585 | 2.75 | 4.32e-10 | 4.32e-07 | 45.1786 | 43.8367 | 43.3922 | 42.1034 | 5.2 | 191.1225 | 7.1633 | 15 | 29.1225 | 0.36 | 0.57143 | 4.32e-10 | 4.32e-10 | TRUE | TRUE | OK
90 | 80 | 3 | 2 | 5.3 | 28 | 12 | 11.64 | 11.64 | 28.5714 | 28 | 712 | 715 | 712 | 3 | 596.6115 | 65.5732 | 35 | 58.3409 | 520.6921 | 730 | 550 | 10.808 | 11.9094 | 34.027 | 1.4896 | 0.28524 | 0 | 1.2044 | 1.4747 | 0.29406 | 0 | 1.1599 | 1.1567 | 2.75 | 2.7225 | 2.6953 | 2.6683 | 2.6683 | 2.6267 | 0.041623 | 7.4074 | 1.4223 | 0.0275 | 0.027225 | 0.026953 | 0.014896 | 0.014747 | 0.029643 | 0.0088218 | 0.0060012 | 0.0088218 | 0.0060012 | 0.014823 | 0.0031604 | 0.047627 | 0.92178 | 2.2386 | 3.1604 | 2.75 | 3.3705e-10 | 3.3705e-07 | 45.1358 | 43.7953 | 43.3509 | 42.0634 | 5.3 | 191.3079 | 7.2324 | 15 | 29.3079 | 0.36 | 0.57143 | 3.3705e-10 | 3.3705e-10 | TRUE | TRUE | OK
90 | 80 | 3 | 2 | 5.4 | 28 | 12 | 11.64 | 11.64 | 28.5714 | 28 | 712 | 715 | 712 | 3 | 596.6115 | 65.6424 | 35 | 58.3409 | 520.507 | 730 | 550 | 10.7978 | 11.9094 | 34.0551 | 1.4882 | 0.28497 | 0 | 1.2032 | 1.4733 | 0.29378 | 0 | 1.1588 | 1.1556 | 2.75 | 2.7225 | 2.6953 | 2.6683 | 2.6683 | 2.6267 | 0.041584 | 7.3979 | 1.4235 | 0.0275 | 0.027225 | 0.026953 | 0.014882 | 0.014733 | 0.029615 | 0.0088135 | 0.0059956 | 0.0088135 | 0.0059956 | 0.014809 | 0.0031623 | 0.047587 | 0.92178 | 2.2405 | 3.1623 | 2.75 | 2.5188e-10 | 2.5188e-07 | 45.0933 | 43.754 | 43.3099 | 42.0235 | 5.4 | 191.493 | 7.3015 | 15 | 29.493 | 0.36 | 0.57143 | 2.5188e-10 | 2.5188e-10 | TRUE | TRUE | OK
90 | 80 | 3 | 2 | 5.5 | 28 | 12 | 11.64 | 11.64 | 28.5714 | 28 | 712 | 715 | 712 | 3 | 596.6115 | 65.7116 | 35 | 58.3409 | 520.3222 | 730 | 550 | 10.7876 | 11.9094 | 34.0832 | 1.4868 | 0.2847 | 0 | 1.2021 | 1.4719 | 0.29351 | 0 | 1.1577 | 1.1546 | 2.75 | 2.7225 | 2.6953 | 2.6683 | 2.6683 | 2.6268 | 0.041545 | 7.3884 | 1.4247 | 0.0275 | 0.027225 | 0.026953 | 0.014868 | 0.014719 | 0.029587 | 0.0088052 | 0.0059899 | 0.0088052 | 0.0059899 | 0.014795 | 0.0031641 | 0.047547 | 0.92178 | 2.2423 | 3.1641 | 2.75 | 1.7569e-10 | 1.7569e-07 | 45.0509 | 43.7128 | 43.269 | 41.9838 | 5.5 | 191.6778 | 7.3708 | 15 | 29.6778 | 0.36 | 0.57143 | 1.7569e-10 | 1.7569e-10 | TRUE | TRUE | OK
90 | 80 | 3 | 2 | 5.6 | 28 | 12 | 11.64 | 11.64 | 28.5714 | 28 | 712 | 715 | 712 | 3 | 596.6115 | 65.7809 | 35 | 58.3409 | 520.1378 | 730 | 550 | 10.7775 | 11.9094 | 34.1111 | 1.4854 | 0.28443 | 0 | 1.201 | 1.4706 | 0.29323 | 0 | 1.1566 | 1.1535 | 2.75 | 2.7225 | 2.6953 | 2.6683 | 2.6683 | 2.6268 | 0.041506 | 7.379 | 1.4258 | 0.0275 | 0.027225 | 0.026953 | 0.014854 | 0.014706 | 0.02956 | 0.0087969 | 0.0059843 | 0.0087969 | 0.0059843 | 0.014781 | 0.0031659 | 0.047507 | 0.92178 | 2.2441 | 3.1659 | 2.75 | 1.0763e-10 | 1.0763e-07 | 45.0086 | 43.6718 | 43.2282 | 41.9443 | 5.6 | 191.8622 | 7.44 | 15 | 29.8622 | 0.36 | 0.57143 | 1.0763e-10 | 1.0763e-10 | TRUE | TRUE | OK
90 | 80 | 3 | 2 | 5.7 | 28 | 12 | 11.64 | 11.64 | 28.5714 | 28 | 712 | 715 | 712 | 3 | 596.6115 | 65.8502 | 35 | 58.3409 | 519.9538 | 730 | 550 | 10.7674 | 11.9094 | 34.1389 | 1.484 | 0.28417 | 0 | 1.1999 | 1.4692 | 0.29296 | 0 | 1.1556 | 1.1524 | 2.75 | 2.7225 | 2.6953 | 2.6683 | 2.6683 | 2.6269 | 0.041467 | 7.3696 | 1.427 | 0.0275 | 0.027225 | 0.026953 | 0.01484 | 0.014692 | 0.029532 | 0.0087887 | 0.0059787 | 0.0087887 | 0.0059787 | 0.014767 | 0.0031678 | 0.047467 | 0.92178 | 2.246 | 3.1678 | 2.75 | 4.7104e-11 | 4.7104e-08 | 44.9665 | 43.6309 | 43.1876 | 41.9049 | 5.7 | 192.0462 | 7.5094 | 15 | 30.0462 | 0.36 | 0.57143 | 4.7104e-11 | 4.7104e-11 | TRUE | TRUE | OK
90 | 80 | 3 | 2 | 5.8 | 28 | 12 | 11.64 | 11.64 | 28.5714 | 28 | 712 | 715 | 712 | 3 | 596.6115 | 65.9196 | 35 | 58.3409 | 519.77 | 730 | 550 | 10.7574 | 11.9094 | 34.1666 | 1.4826 | 0.2839 | 0 | 1.1987 | 1.4678 | 0.29268 | 0 | 1.1545 | 1.1513 | 2.75 | 2.7225 | 2.6953 | 2.6683 | 2.6683 | 2.6269 | 0.041428 | 7.3602 | 1.4282 | 0.0275 | 0.027225 | 0.026953 | 0.014826 | 0.014678 | 0.029504 | 0.0087805 | 0.0059731 | 0.0087805 | 0.0059731 | 0.014754 | 0.0031696 | 0.047428 | 0.92178 | 2.2478 | 3.1696 | 2.75 | -6.59e-12 | -6.59e-09 | 44.9246 | 43.5903 | 43.1471 | 41.8656 | 5.8 | 192.23 | 7.5787 | 15 | 30.23 | 0.36 | 0.57143 | -6.5903e-12 | 9.3907e-12 | TRUE | TRUE | OK
90 | 80 | 3 | 2 | 5.9 | 28 | 12 | 11.64 | 11.64 | 28.5714 | 28 | 712 | 715 | 712 | 3 | 596.6115 | 65.9891 | 35 | 58.3409 | 519.5866 | 730 | 550 | 10.7474 | 11.9094 | 34.1942 | 1.4813 | 0.28364 | 0 | 1.1976 | 1.4664 | 0.29241 | 0 | 1.1534 | 1.1502 | 2.75 | 2.7225 | 2.6953 | 2.6683 | 2.6683 | 2.6269 | 0.04139 | 7.3509 | 1.4293 | 0.0275 | 0.027225 | 0.026953 | 0.014813 | 0.014664 | 0.029477 | 0.0087723 | 0.0059676 | 0.0087723 | 0.0059676 | 0.01474 | 0.0031714 | 0.047388 | 0.92178 | 2.2496 | 3.1714 | 2.75 | -5.4032e-11 | -5.4032e-08 | 44.8828 | 43.5497 | 43.1068 | 41.8265 | 5.9 | 192.4134 | 7.6482 | 15 | 30.4134 | 0.36 | 0.57143 | -5.4031e-11 | 5.4032e-11 | TRUE | TRUE | OK
90 | 80 | 3 | 2 | 6 | 28 | 12 | 11.64 | 11.64 | 28.5714 | 28 | 712 | 715 | 712 | 3 | 596.6115 | 66.0586 | 35 | 58.3409 | 519.4036 | 730 | 550 | 10.7374 | 11.9094 | 34.2217 | 1.4799 | 0.28338 | 0 | 1.1965 | 1.4651 | 0.29214 | 0 | 1.1523 | 1.1492 | 2.75 | 2.7225 | 2.6953 | 2.6683 | 2.6683 | 2.627 | 0.041351 | 7.3416 | 1.4305 | 0.0275 | 0.027225 | 0.026953 | 0.014799 | 0.014651 | 0.02945 | 0.0087642 | 0.005962 | 0.0087642 | 0.005962 | 0.014726 | 0.0031732 | 0.047349 | 0.92178 | 2.2514 | 3.1732 | 2.75 | -9.5715e-11 | -9.5715e-08 | 44.8411 | 43.5093 | 43.0666 | 41.7875 | 6 | 192.5964 | 7.7177 | 15 | 30.5964 | 0.36 | 0.57143 | -9.5715e-11 | 9.5715e-11 | TRUE | TRUE | OK
90 | 80 | 3 | 2 | 6.1 | 28 | 12 | 11.64 | 11.64 | 28.5714 | 28 | 712 | 715 | 712 | 3 | 596.6115 | 66.1281 | 35 | 58.3409 | 519.2209 | 730 | 550 | 10.7275 | 11.9094 | 34.249 | 1.4785 | 0.28311 | 0 | 1.1954 | 1.4637 | 0.29187 | 0 | 1.1513 | 1.1481 | 2.75 | 2.7225 | 2.6953 | 2.6683 | 2.6683 | 2.627 | 0.041313 | 7.3324 | 1.4316 | 0.0275 | 0.027225 | 0.026953 | 0.014785 | 0.014637 | 0.029422 | 0.0087561 | 0.0059565 | 0.0087561 | 0.0059565 | 0.014713 | 0.003175 | 0.04731 | 0.92178 | 2.2532 | 3.175 | 2.75 | -1.3215e-10 | -1.3215e-07 | 44.7997 | 43.4691 | 43.0266 | 41.7487 | 6.1 | 192.7791 | 7.7872 | 15 | 30.7791 | 0.36 | 0.57143 | -1.3215e-10 | 1.3215e-10 | TRUE | TRUE | OK
90 | 80 | 3 | 2 | 6.2 | 28 | 12 | 11.64 | 11.64 | 28.5714 | 28 | 712 | 715 | 712 | 3 | 596.6115 | 66.1977 | 35 | 58.3409 | 519.0385 | 730 | 550 | 10.7176 | 11.9094 | 34.2763 | 1.4771 | 0.28285 | 0 | 1.1943 | 1.4624 | 0.2916 | 0 | 1.1502 | 1.147 | 2.75 | 2.7225 | 2.6953 | 2.6683 | 2.6683 | 2.627 | 0.041275 | 7.3231 | 1.4328 | 0.0275 | 0.027225 | 0.026953 | 0.014771 | 0.014624 | 0.029395 | 0.008748 | 0.005951 | 0.008748 | 0.005951 | 0.014699 | 0.0031768 | 0.047271 | 0.92178 | 2.255 | 3.1768 | 2.75 | -1.6377e-10 | -1.6377e-07 | 44.7583 | 43.429 | 42.9868 | 41.71 | 6.2 | 192.9615 | 7.8569 | 15 | 30.9615 | 0.36 | 0.57143 | -1.6377e-10 | 1.6377e-10 | TRUE | TRUE | OK
90 | 80 | 3 | 2 | 6.3 | 28 | 12 | 11.64 | 11.64 | 28.5714 | 28 | 712 | 715 | 712 | 3 | 596.6115 | 66.2674 | 35 | 58.3409 | 518.8564 | 730 | 550 | 10.7077 | 11.9094 | 34.3035 | 1.4758 | 0.28259 | 0 | 1.1932 | 1.461 | 0.29133 | 0 | 1.1491 | 1.146 | 2.75 | 2.7225 | 2.6953 | 2.6683 | 2.6683 | 2.6271 | 0.041237 | 7.3139 | 1.4339 | 0.0275 | 0.027225 | 0.026953 | 0.014758 | 0.01461 | 0.029368 | 0.00874 | 0.0059456 | 0.00874 | 0.0059456 | 0.014686 | 0.0031786 | 0.047232 | 0.92178 | 2.2568 | 3.1786 | 2.75 | -1.9096e-10 | -1.9096e-07 | 44.7172 | 43.389 | 42.947 | 41.6715 | 6.3 | 193.1436 | 7.9265 | 15 | 31.1436 | 0.36 | 0.57143 | -1.9096e-10 | 1.9096e-10 | TRUE | TRUE | OK
90 | 80 | 3 | 2 | 6.4 | 28 | 12 | 11.64 | 11.64 | 28.5714 | 28 | 712 | 715 | 712 | 3 | 596.6115 | 66.3371 | 35 | 58.3409 | 518.6747 | 730 | 550 | 10.6979 | 11.9094 | 34.3306 | 1.4744 | 0.28233 | 0 | 1.1921 | 1.4597 | 0.29107 | 0 | 1.1481 | 1.1449 | 2.75 | 2.7225 | 2.6953 | 2.6683 | 2.6683 | 2.6271 | 0.041199 | 7.3048 | 1.435 | 0.0275 | 0.027225 | 0.026953 | 0.014744 | 0.014597 | 0.029341 | 0.008732 | 0.0059401 | 0.008732 | 0.0059401 | 0.014672 | 0.0031804 | 0.047194 | 0.92178 | 2.2586 | 3.1804 | 2.75 | -2.1412e-10 | -2.1412e-07 | 44.6761 | 43.3492 | 42.9075 | 41.6331 | 6.4 | 193.3253 | 7.9963 | 15 | 31.3253 | 0.36 | 0.57143 | -2.1412e-10 | 2.1412e-10 | TRUE | TRUE | OK
90 | 80 | 3 | 2 | 6.5 | 28 | 12 | 11.64 | 11.64 | 28.5714 | 28 | 712 | 715 | 712 | 3 | 596.6115 | 66.4069 | 35 | 58.3409 | 518.4932 | 730 | 550 | 10.6881 | 11.9094 | 34.3576 | 1.4731 | 0.28208 | 0 | 1.191 | 1.4584 | 0.2908 | 0 | 1.147 | 1.1439 | 2.75 | 2.7225 | 2.6953 | 2.6683 | 2.6683 | 2.6272 | 0.041161 | 7.2957 | 1.4361 | 0.0275 | 0.027225 | 0.026953 | 0.014731 | 0.014584 | 0.029314 | 0.008724 | 0.0059347 | 0.008724 | 0.0059347 | 0.014659 | 0.0031822 | 0.047155 | 0.92178 | 2.2604 | 3.1822 | 2.75 | -2.3349e-10 | -2.3349e-07 | 44.6353 | 43.3095 | 42.868 | 41.5948 | 6.5 | 193.5068 | 8.066 | 15 | 31.5068 | 0.36 | 0.57143 | -2.3349e-10 | 2.3349e-10 | TRUE | TRUE | OK
90 | 80 | 3 | 2 | 6.6 | 28 | 12 | 11.64 | 11.64 | 28.5714 | 28 | 712 | 715 | 712 | 3 | 596.6115 | 66.4768 | 35 | 58.3409 | 518.3121 | 730 | 550 | 10.6783 | 11.9094 | 34.3845 | 1.4717 | 0.28182 | 0 | 1.1899 | 1.457 | 0.29053 | 0 | 1.146 | 1.1428 | 2.75 | 2.7225 | 2.6953 | 2.6683 | 2.6683 | 2.6272 | 0.041124 | 7.2866 | 1.4373 | 0.0275 | 0.027225 | 0.026953 | 0.014717 | 0.01457 | 0.029288 | 0.008716 | 0.0059293 | 0.008716 | 0.0059293 | 0.014645 | 0.0031839 | 0.047117 | 0.92178 | 2.2621 | 3.1839 | 2.75 | -2.4937e-10 | -2.4937e-07 | 44.5945 | 43.27 | 42.8287 | 41.5567 | 6.6 | 193.6879 | 8.1359 | 15 | 31.6879 | 0.36 | 0.57143 | -2.4937e-10 | 2.4937e-10 | TRUE | TRUE | OK
90 | 80 | 3 | 2 | 6.7 | 28 | 12 | 11.64 | 11.64 | 28.5714 | 28 | 712 | 715 | 712 | 3 | 596.6115 | 66.5467 | 35 | 58.3409 | 518.1314 | 730 | 550 | 10.6686 | 11.9094 | 34.4113 | 1.4704 | 0.28156 | 0 | 1.1888 | 1.4557 | 0.29027 | 0 | 1.1449 | 1.1418 | 2.75 | 2.7225 | 2.6953 | 2.6683 | 2.6683 | 2.6272 | 0.041086 | 7.2775 | 1.4384 | 0.0275 | 0.027225 | 0.026953 | 0.014704 | 0.014557 | 0.029261 | 0.0087081 | 0.0059239 | 0.0087081 | 0.0059239 | 0.014632 | 0.0031857 | 0.047079 | 0.92178 | 2.2639 | 3.1857 | 2.75 | -2.6209e-10 | -2.6209e-07 | 44.5539 | 43.2306 | 42.7896 | 41.5187 | 6.7 | 193.8686 | 8.2058 | 15 | 31.8686 | 0.36 | 0.57143 | -2.6209e-10 | 2.6209e-10 | TRUE | TRUE | OK
90 | 80 | 3 | 2 | 6.8 | 28 | 12 | 11.64 | 11.64 | 28.5714 | 28 | 712 | 715 | 712 | 3 | 596.6115 | 66.6166 | 35 | 58.3409 | 517.9509 | 730 | 550 | 10.6589 | 11.9094 | 34.438 | 1.4691 | 0.28131 | 0 | 1.1878 | 1.4544 | 0.29001 | 0 | 1.1439 | 1.1407 | 2.75 | 2.7225 | 2.6953 | 2.6683 | 2.6683 | 2.6273 | 0.041049 | 7.2685 | 1.4395 | 0.0275 | 0.027225 | 0.026953 | 0.014691 | 0.014544 | 0.029234 | 0.0087002 | 0.0059185 | 0.0087002 | 0.0059185 | 0.014619 | 0.0031874 | 0.047041 | 0.92178 | 2.2657 | 3.1874 | 2.75 | -2.7185e-10 | -2.7185e-07 | 44.5135 | 43.1914 | 42.7506 | 41.4808 | 6.8 | 194.0491 | 8.2757 | 15 | 32.0491 | 0.36 | 0.57143 | -2.7185e-10 | 2.7185e-10 | TRUE | TRUE | OK
90 | 80 | 3 | 2 | 6.9 | 28 | 12 | 11.64 | 11.64 | 28.5714 | 28 | 712 | 715 | 712 | 3 | 596.6115 | 66.6866 | 35 | 58.3409 | 517.7708 | 730 | 550 | 10.6493 | 11.9094 | 34.4646 | 1.4677 | 0.28105 | 0 | 1.1867 | 1.4531 | 0.28974 | 0 | 1.1429 | 1.1397 | 2.75 | 2.7225 | 2.6953 | 2.6683 | 2.6683 | 2.6273 | 0.041012 | 7.2595 | 1.4406 | 0.0275 | 0.027225 | 0.026953 | 0.014677 | 0.014531 | 0.029208 | 0.0086923 | 0.0059131 | 0.0086923 | 0.0059131 | 0.014605 | 0.0031892 | 0.047003 | 0.92178 | 2.2674 | 3.1892 | 2.75 | -2.7886e-10 | -2.7886e-07 | 44.4732 | 43.1523 | 42.7117 | 41.4431 | 6.9 | 194.2292 | 8.3458 | 15 | 32.2292 | 0.36 | 0.57143 | -2.7886e-10 | 2.7886e-10 | TRUE | TRUE | OK
90 | 80 | 3 | 2 | 7 | 28 | 12 | 11.64 | 11.64 | 28.5714 | 28 | 712 | 715 | 712 | 3 | 596.6115 | 66.7567 | 35 | 58.3409 | 517.591 | 730 | 550 | 10.6397 | 11.9094 | 34.4911 | 1.4664 | 0.2808 | 0 | 1.1856 | 1.4518 | 0.28948 | 0 | 1.1418 | 1.1387 | 2.75 | 2.7225 | 2.6953 | 2.6683 | 2.6683 | 2.6273 | 0.040975 | 7.2505 | 1.4417 | 0.0275 | 0.027225 | 0.026953 | 0.014664 | 0.014518 | 0.029182 | 0.0086845 | 0.0059078 | 0.0086845 | 0.0059078 | 0.014592 | 0.0031909 | 0.046965 | 0.92178 | 2.2692 | 3.1909 | 2.75 | -2.8318e-10 | -2.8318e-07 | 44.4331 | 43.1134 | 42.673 | 41.4055 | 7 | 194.409 | 8.4158 | 15 | 32.409 | 0.36 | 0.57143 | -2.8318e-10 | 2.8318e-10 | TRUE | TRUE | OK
90 | 80 | 3 | 2 | 7.1 | 28 | 12 | 11.64 | 11.64 | 28.5714 | 28 | 712 | 715 | 712 | 3 | 596.6115 | 66.8268 | 35 | 58.3409 | 517.4115 | 730 | 550 | 10.6301 | 11.9094 | 34.5176 | 1.4651 | 0.28054 | 0 | 1.1845 | 1.4504 | 0.28922 | 0 | 1.1408 | 1.1376 | 2.75 | 2.7225 | 2.6953 | 2.6683 | 2.6683 | 2.6274 | 0.040938 | 7.2416 | 1.4428 | 0.0275 | 0.027225 | 0.026953 | 0.014651 | 0.014504 | 0.029155 | 0.0086766 | 0.0059025 | 0.0086766 | 0.0059025 | 0.014579 | 0.0031927 | 0.046927 | 0.92178 | 2.2709 | 3.1927 | 2.75 | -2.8533e-10 | -2.8533e-07 | 44.3931 | 43.0745 | 42.6344 | 41.3681 | 7.1 | 194.5885 | 8.486 | 15 | 32.5885 | 0.36 | 0.57143 | -2.8533e-10 | 2.8533e-10 | TRUE | TRUE | OK
90 | 80 | 3 | 2 | 7.2 | 28 | 12 | 11.64 | 11.64 | 28.5714 | 28 | 712 | 715 | 712 | 3 | 596.6115 | 66.897 | 35 | 58.3409 | 517.2323 | 730 | 550 | 10.6205 | 11.9094 | 34.5439 | 1.4638 | 0.28029 | 0 | 1.1835 | 1.4491 | 0.28896 | 0 | 1.1398 | 1.1366 | 2.75 | 2.7225 | 2.6953 | 2.6683 | 2.6683 | 2.6274 | 0.040901 | 7.2327 | 1.4439 | 0.0275 | 0.027225 | 0.026953 | 0.014638 | 0.014491 | 0.029129 | 0.0086688 | 0.0058972 | 0.0086688 | 0.0058972 | 0.014566 | 0.0031944 | 0.04689 | 0.92178 | 2.2726 | 3.1944 | 2.75 | -2.8519e-10 | -2.8519e-07 | 44.3532 | 43.0359 | 42.5959 | 41.3308 | 7.2 | 194.7677 | 8.5562 | 15 | 32.7677 | 0.36 | 0.57143 | -2.8519e-10 | 2.8519e-10 | TRUE | TRUE | OK
90 | 80 | 3 | 2 | 7.3 | 28 | 12 | 11.64 | 11.64 | 28.5714 | 28 | 712 | 715 | 712 | 3 | 596.6115 | 66.9673 | 35 | 58.3409 | 517.0534 | 730 | 550 | 10.611 | 11.9094 | 34.5701 | 1.4625 | 0.28004 | 0 | 1.1824 | 1.4478 | 0.2887 | 0 | 1.1388 | 1.1356 | 2.75 | 2.7225 | 2.6953 | 2.6683 | 2.6683 | 2.6275 | 0.040865 | 7.2238 | 1.445 | 0.0275 | 0.027225 | 0.026953 | 0.014625 | 0.014478 | 0.029103 | 0.0086611 | 0.0058919 | 0.0086611 | 0.0058919 | 0.014553 | 0.0031961 | 0.046852 | 0.92178 | 2.2744 | 3.1961 | 2.75 | -2.8291e-10 | -2.8291e-07 | 44.3135 | 42.9973 | 42.5576 | 41.2936 | 7.3 | 194.9466 | 8.6264 | 15 | 32.9466 | 0.36 | 0.57143 | -2.8291e-10 | 2.8291e-10 | TRUE | TRUE | OK
90 | 80 | 3 | 2 | 7.4 | 28 | 12 | 11.64 | 11.64 | 28.5714 | 28 | 712 | 715 | 712 | 3 | 596.6115 | 67.0376 | 35 | 58.3409 | 516.8749 | 730 | 550 | 10.6016 | 11.9094 | 34.5963 | 1.4612 | 0.27979 | 0 | 1.1814 | 1.4466 | 0.28844 | 0 | 1.1378 | 1.1346 | 2.75 | 2.7225 | 2.6953 | 2.6683 | 2.6683 | 2.6275 | 0.040828 | 7.215 | 1.4461 | 0.0275 | 0.027225 | 0.026953 | 0.014612 | 0.014466 | 0.029077 | 0.0086533 | 0.0058866 | 0.0086533 | 0.0058866 | 0.01454 | 0.0031979 | 0.046815 | 0.92178 | 2.2761 | 3.1979 | 2.75 | -2.7871e-10 | -2.7871e-07 | 44.2739 | 42.9589 | 42.5194 | 41.2566 | 7.4 | 195.1251 | 8.6967 | 15 | 33.1251 | 0.36 | 0.57143 | -2.7871e-10 | 2.7871e-10 | TRUE | TRUE | OK
90 | 80 | 3 | 2 | 7.5 | 28 | 12 | 11.64 | 11.64 | 28.5714 | 28 | 712 | 715 | 712 | 3 | 596.6115 | 67.1079 | 35 | 58.3409 | 516.6966 | 730 | 550 | 10.5921 | 11.9094 | 34.6223 | 1.4599 | 0.27954 | 0 | 1.1803 | 1.4453 | 0.28819 | 0 | 1.1367 | 1.1335 | 2.75 | 2.7225 | 2.6953 | 2.6683 | 2.6683 | 2.6275 | 0.040792 | 7.2062 | 1.4472 | 0.0275 | 0.027225 | 0.026953 | 0.014599 | 0.014453 | 0.029051 | 0.0086456 | 0.0058814 | 0.0086456 | 0.0058814 | 0.014527 | 0.0031996 | 0.046778 | 0.92178 | 2.2778 | 3.1996 | 2.75 | -2.7262e-10 | -2.7262e-07 | 44.2345 | 42.9206 | 42.4814 | 41.2196 | 7.5 | 195.3034 | 8.7671 | 15 | 33.3034 | 0.36 | 0.57143 | -2.7262e-10 | 2.7263e-10 | TRUE | TRUE | OK
90 | 80 | 3 | 2 | 7.6 | 28 | 12 | 11.64 | 11.64 | 28.5714 | 28 | 712 | 715 | 712 | 3 | 596.6115 | 67.1784 | 35 | 58.3409 | 516.5187 | 730 | 550 | 10.5827 | 11.9094 | 34.6483 | 1.4586 | 0.27929 | 0 | 1.1793 | 1.444 | 0.28793 | 0 | 1.1357 | 1.1325 | 2.75 | 2.7225 | 2.6953 | 2.6683 | 2.6683 | 2.6276 | 0.040756 | 7.1974 | 1.4483 | 0.0275 | 0.027225 | 0.026953 | 0.014586 | 0.01444 | 0.029025 | 0.008638 | 0.0058762 | 0.008638 | 0.0058762 | 0.014514 | 0.0032013 | 0.046741 | 0.92178 | 2.2795 | 3.2013 | 2.75 | -2.6498e-10 | -2.6498e-07 | 44.1951 | 42.8825 | 42.4435 | 41.1828 | 7.6 | 195.4813 | 8.8375 | 15 | 33.4813 | 0.36 | 0.57143 | -2.6498e-10 | 2.6498e-10 | TRUE | TRUE | OK
90 | 80 | 3 | 2 | 7.7 | 28 | 12 | 11.64 | 11.64 | 28.5714 | 28 | 712 | 715 | 712 | 3 | 596.6115 | 67.2488 | 35 | 58.3409 | 516.341 | 730 | 550 | 10.5733 | 11.9094 | 34.6741 | 1.4573 | 0.27905 | 0 | 1.1782 | 1.4427 | 0.28768 | 0 | 1.1347 | 1.1315 | 2.75 | 2.7225 | 2.6953 | 2.6683 | 2.6683 | 2.6276 | 0.040719 | 7.1887 | 1.4494 | 0.0275 | 0.027225 | 0.026953 | 0.014573 | 0.014427 | 0.029 | 0.0086303 | 0.005871 | 0.0086303 | 0.005871 | 0.014501 | 0.003203 | 0.046704 | 0.92178 | 2.2812 | 3.203 | 2.75 | -2.5565e-10 | -2.5565e-07 | 44.156 | 42.8445 | 42.4057 | 41.1462 | 7.7 | 195.659 | 8.908 | 15 | 33.659 | 0.36 | 0.57143 | -2.5565e-10 | 2.5565e-10 | TRUE | TRUE | OK
90 | 80 | 3 | 2 | 7.8 | 28 | 12 | 11.64 | 11.64 | 28.5714 | 28 | 712 | 715 | 712 | 3 | 596.6115 | 67.3194 | 35 | 58.3409 | 516.1637 | 730 | 550 | 10.564 | 11.9094 | 34.6999 | 1.456 | 0.2788 | 0 | 1.1772 | 1.4414 | 0.28742 | 0 | 1.1337 | 1.1305 | 2.75 | 2.7225 | 2.6953 | 2.6683 | 2.6683 | 2.6276 | 0.040683 | 7.18 | 1.4505 | 0.0275 | 0.027225 | 0.026953 | 0.01456 | 0.014414 | 0.028974 | 0.0086227 | 0.0058658 | 0.0086227 | 0.0058658 | 0.014488 | 0.0032047 | 0.046667 | 0.92178 | 2.2829 | 3.2047 | 2.75 | -2.45e-10 | -2.45e-07 | 44.117 | 42.8066 | 42.368 | 41.1096 | 7.8 | 195.8363 | 8.9785 | 15 | 33.8363 | 0.36 | 0.57143 | -2.45e-10 | 2.45e-10 | TRUE | TRUE | OK
90 | 80 | 3 | 2 | 7.9 | 28 | 12 | 11.64 | 11.64 | 28.5714 | 28 | 712 | 715 | 712 | 3 | 596.6115 | 67.39 | 35 | 58.3409 | 515.9867 | 730 | 550 | 10.5547 | 11.9094 | 34.7256 | 1.4547 | 0.27855 | 0 | 1.1761 | 1.4402 | 0.28717 | 0 | 1.1327 | 1.1295 | 2.75 | 2.7225 | 2.6953 | 2.6683 | 2.6683 | 2.6277 | 0.040648 | 7.1713 | 1.4515 | 0.0275 | 0.027225 | 0.026953 | 0.014547 | 0.014402 | 0.028948 | 0.0086151 | 0.0058606 | 0.0086151 | 0.0058606 | 0.014476 | 0.0032064 | 0.046631 | 0.92178 | 2.2846 | 3.2064 | 2.75 | -2.3302e-10 | -2.3302e-07 | 44.0781 | 42.7689 | 42.3305 | 41.0732 | 7.9 | 196.0133 | 9.0491 | 15 | 34.0133 | 0.36 | 0.57143 | -2.3302e-10 | 2.3302e-10 | TRUE | TRUE | OK
90 | 80 | 3 | 2 | 8 | 28 | 12 | 11.64 | 11.64 | 28.5714 | 28 | 712 | 715 | 712 | 3 | 596.6115 | 67.4606 | 35 | 58.3409 | 515.8099 | 730 | 550 | 10.5454 | 11.9094 | 34.7512 | 1.4534 | 0.27831 | 0 | 1.1751 | 1.4389 | 0.28692 | 0 | 1.1317 | 1.1285 | 2.75 | 2.7225 | 2.6953 | 2.6683 | 2.6683 | 2.6277 | 0.040612 | 7.1626 | 1.4526 | 0.0275 | 0.027225 | 0.026953 | 0.014534 | 0.014389 | 0.028923 | 0.0086075 | 0.0058554 | 0.0086075 | 0.0058554 | 0.014463 | 0.003208 | 0.046594 | 0.92178 | 2.2863 | 3.208 | 2.75 | -2.1957e-10 | -2.1957e-07 | 44.0393 | 42.7313 | 42.2931 | 41.037 | 8 | 196.1901 | 9.1198 | 15 | 34.1901 | 0.36 | 0.57143 | -2.1957e-10 | 2.1957e-10 | TRUE | TRUE | OK
90 | 80 | 3 | 2 | 8.1 | 28 | 12 | 11.64 | 11.64 | 28.5714 | 28 | 712 | 715 | 712 | 3 | 596.6115 | 67.5313 | 35 | 58.3409 | 515.6335 | 730 | 550 | 10.5361 | 11.9094 | 34.7767 | 1.4521 | 0.27806 | 0 | 1.1741 | 1.4376 | 0.28666 | 0 | 1.1307 | 1.1275 | 2.75 | 2.7225 | 2.6953 | 2.6683 | 2.6683 | 2.6277 | 0.040576 | 7.154 | 1.4537 | 0.0275 | 0.027225 | 0.026953 | 0.014521 | 0.014376 | 0.028898 | 0.0085999 | 0.0058503 | 0.0085999 | 0.0058503 | 0.01445 | 0.0032097 | 0.046558 | 0.92178 | 2.2879 | 3.2097 | 2.75 | -2.0579e-10 | -2.0579e-07 | 44.0007 | 42.6938 | 42.2558 | 41.0008 | 8.1 | 196.3665 | 9.1905 | 15 | 34.3665 | 0.36 | 0.57143 | -2.0579e-10 | 2.0579e-10 | TRUE | TRUE | OK
90 | 80 | 3 | 2 | 8.2 | 28 | 12 | 11.64 | 11.64 | 28.5714 | 28 | 712 | 715 | 712 | 3 | 596.6115 | 67.6021 | 35 | 58.3409 | 515.4573 | 730 | 550 | 10.5269 | 11.9094 | 34.8021 | 1.4509 | 0.27782 | 0 | 1.1731 | 1.4364 | 0.28641 | 0 | 1.1297 | 1.1265 | 2.75 | 2.7225 | 2.6953 | 2.6683 | 2.6683 | 2.6278 | 0.040541 | 7.1454 | 1.4547 | 0.0275 | 0.027225 | 0.026953 | 0.014509 | 0.014364 | 0.028872 | 0.0085924 | 0.0058452 | 0.0085924 | 0.0058452 | 0.014438 | 0.0032114 | 0.046521 | 0.92178 | 2.2896 | 3.2114 | 2.75 | -1.9062e-10 | -1.9062e-07 | 43.9622 | 42.6565 | 42.2187 | 40.9648 | 8.2 | 196.5427 | 9.2613 | 15 | 34.5427 | 0.36 | 0.57143 | -1.9062e-10 | 1.9062e-10 | TRUE | TRUE | OK
90 | 80 | 3 | 2 | 8.3 | 28 | 12 | 11.64 | 11.64 | 28.5714 | 28 | 712 | 715 | 712 | 3 | 596.6115 | 67.673 | 35 | 58.3409 | 515.2815 | 730 | 550 | 10.5177 | 11.9094 | 34.8275 | 1.4496 | 0.27758 | 0 | 1.172 | 1.4351 | 0.28616 | 0 | 1.1288 | 1.1255 | 2.75 | 2.7225 | 2.6953 | 2.6683 | 2.6683 | 2.6278 | 0.040505 | 7.1368 | 1.4558 | 0.0275 | 0.027225 | 0.026953 | 0.014496 | 0.014351 | 0.028847 | 0.0085849 | 0.0058401 | 0.0085849 | 0.0058401 | 0.014425 | 0.0032131 | 0.046485 | 0.92178 | 2.2913 | 3.2131 | 2.75 | -1.7492e-10 | -1.7492e-07 | 43.9238 | 42.6192 | 42.1817 | 40.9289 | 8.3 | 196.7185 | 9.3321 | 15 | 34.7185 | 0.36 | 0.57143 | -1.7492e-10 | 1.7492e-10 | TRUE | TRUE | OK
90 | 80 | 3 | 2 | 8.4 | 28 | 12 | 11.64 | 11.64 | 28.5714 | 28 | 712 | 715 | 712 | 3 | 596.6115 | 67.7438 | 35 | 58.3409 | 515.1059 | 730 | 550 | 10.5086 | 11.9094 | 34.8527 | 1.4483 | 0.27734 | 0 | 1.171 | 1.4339 | 0.28591 | 0 | 1.1278 | 1.1246 | 2.75 | 2.7225 | 2.6953 | 2.6683 | 2.6683 | 2.6279 | 0.04047 | 7.1283 | 1.4568 | 0.0275 | 0.027225 | 0.026953 | 0.014483 | 0.014339 | 0.028822 | 0.0085774 | 0.005835 | 0.0085774 | 0.005835 | 0.014412 | 0.0032147 | 0.046449 | 0.92178 | 2.2929 | 3.2147 | 2.75 | -1.5889e-10 | -1.5889e-07 | 43.8856 | 42.5821 | 42.1448 | 40.8931 | 8.4 | 196.8941 | 9.403 | 15 | 34.8941 | 0.36 | 0.57143 | -1.5889e-10 | 1.5889e-10 | TRUE | TRUE | OK
90 | 80 | 3 | 2 | 8.5 | 28 | 12 | 11.64 | 11.64 | 28.5714 | 28 | 712 | 715 | 712 | 3 | 596.6115 | 67.8148 | 35 | 58.3409 | 514.9307 | 730 | 550 | 10.4995 | 11.9094 | 34.8779 | 1.4471 | 0.2771 | 0 | 1.17 | 1.4326 | 0.28567 | 0 | 1.1268 | 1.1236 | 2.75 | 2.7225 | 2.6953 | 2.6683 | 2.6683 | 2.6279 | 0.040435 | 7.1198 | 1.4579 | 0.0275 | 0.027225 | 0.026953 | 0.014471 | 0.014326 | 0.028797 | 0.00857 | 0.0058299 | 0.00857 | 0.0058299 | 0.0144 | 0.0032164 | 0.046413 | 0.92178 | 2.2946 | 3.2164 | 2.75 | -1.4225e-10 | -1.4225e-07 | 43.8475 | 42.5452 | 42.1081 | 40.8574 | 8.5 | 197.0693 | 9.4739 | 15 | 35.0693 | 0.36 | 0.57143 | -1.4225e-10 | 1.4225e-10 | TRUE | TRUE | OK
90 | 80 | 3 | 2 | 8.6 | 28 | 12 | 11.64 | 11.64 | 28.5714 | 28 | 712 | 715 | 712 | 3 | 596.6115 | 67.8858 | 35 | 58.3409 | 514.7557 | 730 | 550 | 10.4904 | 11.9094 | 34.9029 | 1.4458 | 0.27686 | 0 | 1.169 | 1.4314 | 0.28542 | 0 | 1.1258 | 1.1226 | 2.75 | 2.7225 | 2.6953 | 2.6683 | 2.6683 | 2.6279 | 0.0404 | 7.1113 | 1.4589 | 0.0275 | 0.027225 | 0.026953 | 0.014458 | 0.014314 | 0.028772 | 0.0085626 | 0.0058249 | 0.0085626 | 0.0058249 | 0.014387 | 0.003218 | 0.046378 | 0.92178 | 2.2962 | 3.218 | 2.75 | -1.2583e-10 | -1.2583e-07 | 43.8095 | 42.5083 | 42.0714 | 40.8219 | 8.6 | 197.2443 | 9.5449 | 15 | 35.2443 | 0.36 | 0.57143 | -1.2583e-10 | 1.2583e-10 | TRUE | TRUE | OK
90 | 80 | 3 | 2 | 8.7 | 28 | 12 | 11.64 | 11.64 | 28.5714 | 28 | 712 | 715 | 712 | 3 | 596.6115 | 67.9569 | 35 | 58.3409 | 514.581 | 730 | 550 | 10.4813 | 11.9094 | 34.9279 | 1.4446 | 0.27662 | 0 | 1.168 | 1.4301 | 0.28517 | 0 | 1.1248 | 1.1216 | 2.75 | 2.7225 | 2.6953 | 2.6683 | 2.6683 | 2.628 | 0.040365 | 7.1029 | 1.46 | 0.0275 | 0.027225 | 0.026953 | 0.014446 | 0.014301 | 0.028747 | 0.0085552 | 0.0058199 | 0.0085552 | 0.0058199 | 0.014375 | 0.0032197 | 0.046342 | 0.92178 | 2.2979 | 3.2197 | 2.75 | -1.0937e-10 | -1.0937e-07 | 43.7717 | 42.4716 | 42.0349 | 40.7864 | 8.7 | 197.419 | 9.616 | 15 | 35.419 | 0.36 | 0.57143 | -1.0937e-10 | 1.0937e-10 | TRUE | TRUE | OK
90 | 80 | 3 | 2 | 8.8 | 28 | 12 | 11.64 | 11.64 | 28.5714 | 28 | 712 | 715 | 712 | 3 | 596.6115 | 68.028 | 35 | 58.3409 | 514.4066 | 730 | 550 | 10.4723 | 11.9094 | 34.9528 | 1.4433 | 0.27638 | 0 | 1.167 | 1.4289 | 0.28493 | 0 | 1.1239 | 1.1207 | 2.75 | 2.7225 | 2.6953 | 2.6683 | 2.6683 | 2.628 | 0.04033 | 7.0945 | 1.461 | 0.0275 | 0.027225 | 0.026953 | 0.014433 | 0.014289 | 0.028723 | 0.0085478 | 0.0058148 | 0.0085478 | 0.0058148 | 0.014363 | 0.0032213 | 0.046306 | 0.92178 | 2.2995 | 3.2213 | 2.75 | -9.3706e-11 | -9.3706e-08 | 43.734 | 42.435 | 41.9985 | 40.7511 | 8.8 | 197.5934 | 9.6871 | 15 | 35.5934 | 0.36 | 0.57143 | -9.3706e-11 | 9.3705e-11 | TRUE | TRUE | OK
90 | 80 | 3 | 2 | 8.9 | 28 | 12 | 11.64 | 11.64 | 28.5714 | 28 | 712 | 715 | 712 | 3 | 596.6115 | 68.0992 | 35 | 58.3409 | 514.2325 | 730 | 550 | 10.4633 | 11.9094 | 34.9777 | 1.4421 | 0.27614 | 0 | 1.166 | 1.4277 | 0.28468 | 0 | 1.1229 | 1.1197 | 2.75 | 2.7225 | 2.6953 | 2.6683 | 2.6683 | 2.628 | 0.040296 | 7.0861 | 1.4621 | 0.0275 | 0.027225 | 0.026953 | 0.014421 | 0.014277 | 0.028698 | 0.0085405 | 0.0058098 | 0.0085405 | 0.0058098 | 0.01435 | 0.0032229 | 0.046271 | 0.92178 | 2.3012 | 3.2229 | 2.75 | -7.8338e-11 | -7.8338e-08 | 43.6964 | 42.3985 | 41.9623 | 40.716 | 8.9 | 197.7675 | 9.7583 | 15 | 35.7675 | 0.36 | 0.57143 | -7.8338e-11 | 7.8338e-11 | TRUE | TRUE | OK
90 | 80 | 3 | 2 | 9 | 28 | 12 | 11.64 | 11.64 | 28.5714 | 28 | 712 | 715 | 712 | 3 | 596.6115 | 68.1704 | 35 | 58.3409 | 514.0587 | 730 | 550 | 10.4543 | 11.9094 | 35.0024 | 1.4409 | 0.27591 | 0 | 1.165 | 1.4265 | 0.28444 | 0 | 1.1219 | 1.1187 | 2.75 | 2.7225 | 2.6953 | 2.6683 | 2.6683 | 2.6281 | 0.040261 | 7.0777 | 1.4631 | 0.0275 | 0.027225 | 0.026953 | 0.014409 | 0.014265 | 0.028673 | 0.0085331 | 0.0058049 | 0.0085331 | 0.0058049 | 0.014338 | 0.0032246 | 0.046236 | 0.92178 | 2.3028 | 3.2246 | 2.75 | -6.3816e-11 | -6.3816e-08 | 43.6589 | 42.3622 | 41.9261 | 40.6809 | 9 | 197.9413 | 9.8296 | 15 | 35.9413 | 0.36 | 0.57143 | -6.3816e-11 | 6.3816e-11 | TRUE | TRUE | OK
90 | 80 | 3 | 2 | 9.1 | 28 | 12 | 11.64 | 11.64 | 28.5714 | 28 | 712 | 715 | 712 | 3 | 596.6115 | 68.2417 | 35 | 58.3409 | 513.8851 | 730 | 550 | 10.4454 | 11.9094 | 35.0271 | 1.4396 | 0.27567 | 0 | 1.164 | 1.4252 | 0.28419 | 0 | 1.121 | 1.1178 | 2.75 | 2.7225 | 2.6953 | 2.6683 | 2.6683 | 2.6281 | 0.040227 | 7.0694 | 1.4641 | 0.0275 | 0.027225 | 0.026953 | 0.014396 | 0.014252 | 0.028649 | 0.0085258 | 0.0057999 | 0.0085258 | 0.0057999 | 0.014326 | 0.0032262 | 0.046201 | 0.92178 | 2.3044 | 3.2262 | 2.75 | -5.0417e-11 | -5.0417e-08 | 43.6216 | 42.326 | 41.8901 | 40.6459 | 9.1 | 198.1149 | 9.9009 | 15 | 36.1149 | 0.36 | 0.57143 | -5.0417e-11 | 5.0417e-11 | TRUE | TRUE | OK
90 | 80 | 3 | 2 | 9.2 | 28 | 12 | 11.64 | 11.64 | 28.5714 | 28 | 712 | 715 | 712 | 3 | 596.6115 | 68.3131 | 35 | 58.3409 | 513.7119 | 730 | 550 | 10.4364 | 11.9094 | 35.0516 | 1.4384 | 0.27543 | 0 | 1.163 | 1.424 | 0.28395 | 0 | 1.12 | 1.1168 | 2.75 | 2.7225 | 2.6953 | 2.6683 | 2.6683 | 2.6281 | 0.040192 | 7.0611 | 1.4652 | 0.0275 | 0.027225 | 0.026953 | 0.014384 | 0.01424 | 0.028624 | 0.0085186 | 0.0057949 | 0.0085186 | 0.0057949 | 0.014314 | 0.0032278 | 0.046166 | 0.92178 | 2.306 | 3.2278 | 2.75 | -3.8664e-11 | -3.8664e-08 | 43.5844 | 42.2899 | 41.8542 | 40.6111 | 9.2 | 198.2881 | 9.9722 | 15 | 36.2881 | 0.36 | 0.57143 | -3.8664e-11 | 3.8664e-11 | TRUE | TRUE | OK
90 | 80 | 3 | 2 | 9.3 | 28 | 12 | 11.64 | 11.64 | 28.5714 | 28 | 712 | 715 | 712 | 3 | 596.6115 | 68.3845 | 35 | 58.3409 | 513.5389 | 730 | 550 | 10.4276 | 11.9094 | 35.0761 | 1.4372 | 0.2752 | 0 | 1.162 | 1.4228 | 0.28371 | 0 | 1.1191 | 1.1159 | 2.75 | 2.7225 | 2.6953 | 2.6683 | 2.6683 | 2.6282 | 0.040158 | 7.0528 | 1.4662 | 0.0275 | 0.027225 | 0.026953 | 0.014372 | 0.014228 | 0.0286 | 0.0085113 | 0.00579 | 0.0085113 | 0.00579 | 0.014301 | 0.0032294 | 0.046131 | 0.92178 | 2.3076 | 3.2294 | 2.75 | -2.805e-11 | -2.805e-08 | 43.5473 | 42.2539 | 41.8185 | 40.5764 | 9.3 | 198.4611 | 10.0436 | 15 | 36.4611 | 0.36 | 0.57143 | -2.805e-11 | 2.805e-11 | TRUE | TRUE | OK
90 | 80 | 3 | 2 | 9.4 | 28 | 12 | 11.64 | 11.64 | 28.5714 | 28 | 712 | 715 | 712 | 3 | 596.6115 | 68.456 | 35 | 58.3409 | 513.3662 | 730 | 550 | 10.4187 | 11.9094 | 35.1005 | 1.436 | 0.27497 | 0 | 1.161 | 1.4216 | 0.28347 | 0 | 1.1181 | 1.1149 | 2.75 | 2.7225 | 2.6953 | 2.6683 | 2.6683 | 2.6282 | 0.040124 | 7.0445 | 1.4672 | 0.0275 | 0.027225 | 0.026953 | 0.01436 | 0.014216 | 0.028576 | 0.0085041 | 0.0057851 | 0.0085041 | 0.0057851 | 0.014289 | 0.003231 | 0.046096 | 0.92178 | 2.3092 | 3.231 | 2.75 | -1.8946e-11 | -1.8946e-08 | 43.5103 | 42.218 | 41.7828 | 40.5418 | 9.4 | 198.6338 | 10.1151 | 15 | 36.6338 | 0.36 | 0.57143 | -1.8946e-11 | 1.8946e-11 | TRUE | TRUE | OK
90 | 80 | 3 | 2 | 9.5 | 28 | 12 | 11.64 | 11.64 | 28.5714 | 28 | 712 | 715 | 712 | 3 | 596.6115 | 68.5275 | 35 | 58.3409 | 513.1938 | 730 | 550 | 10.4099 | 11.9094 | 35.1249 | 1.4347 | 0.27473 | 0 | 1.16 | 1.4204 | 0.28323 | 0 | 1.1172 | 1.114 | 2.75 | 2.7225 | 2.6953 | 2.6683 | 2.6683 | 2.6282 | 0.04009 | 7.0363 | 1.4682 | 0.0275 | 0.027225 | 0.026953 | 0.014347 | 0.014204 | 0.028551 | 0.0084969 | 0.0057802 | 0.0084969 | 0.0057802 | 0.014277 | 0.0032326 | 0.046061 | 0.92178 | 2.3108 | 3.2326 | 2.75 | -1.1475e-11 | -1.1475e-08 | 43.4735 | 42.1823 | 41.7472 | 40.5073 | 9.5 | 198.8062 | 10.1867 | 15 | 36.8062 | 0.36 | 0.57143 | -1.1475e-11 | 1.1474e-11 | TRUE | TRUE | OK
90 | 80 | 3 | 2 | 9.6 | 28 | 12 | 11.64 | 11.64 | 28.5714 | 28 | 712 | 715 | 712 | 3 | 596.6115 | 68.5991 | 35 | 58.3409 | 513.0216 | 730 | 550 | 10.4011 | 11.9094 | 35.1491 | 1.4335 | 0.2745 | 0 | 1.159 | 1.4192 | 0.28299 | 0 | 1.1162 | 1.113 | 2.75 | 2.7225 | 2.6953 | 2.6683 | 2.6683 | 2.6283 | 0.040056 | 7.0281 | 1.4692 | 0.0275 | 0.027225 | 0.026953 | 0.014335 | 0.014192 | 0.028527 | 0.0084897 | 0.0057753 | 0.0084897 | 0.0057753 | 0.014265 | 0.0032342 | 0.046027 | 0.92178 | 2.3124 | 3.2342 | 2.75 | -5.7421e-12 | -5.7421e-09 | 43.4368 | 42.1466 | 41.7118 | 40.4729 | 9.6 | 198.9784 | 10.2583 | 15 | 36.9784 | 0.36 | 0.57143 | -5.7423e-12 | 5.7425e-12 | TRUE | TRUE | OK
90 | 80 | 3 | 2 | 9.7 | 28 | 12 | 11.64 | 11.64 | 28.5714 | 28 | 712 | 715 | 712 | 3 | 596.6115 | 68.6708 | 35 | 58.3409 | 512.8497 | 730 | 550 | 10.3923 | 11.9094 | 35.1733 | 1.4323 | 0.27427 | 0 | 1.1581 | 1.418 | 0.28275 | 0 | 1.1153 | 1.1121 | 2.75 | 2.7225 | 2.6953 | 2.6683 | 2.6683 | 2.6283 | 0.040022 | 7.0199 | 1.4702 | 0.0275 | 0.027225 | 0.026953 | 0.014323 | 0.01418 | 0.028503 | 0.0084826 | 0.0057705 | 0.0084826 | 0.0057705 | 0.014253 | 0.0032358 | 0.045992 | 0.92178 | 2.314 | 3.2358 | 2.75 | -1.5087e-12 | -1.5087e-09 | 43.4001 | 42.1111 | 41.6765 | 40.4387 | 9.7 | 199.1503 | 10.3299 | 15 | 37.1503 | 0.36 | 0.57143 | -1.5083e-12 | 2.4336e-12 | TRUE | TRUE | OK
90 | 80 | 3 | 2 | 9.8 | 28 | 12 | 11.64 | 11.64 | 28.5714 | 28 | 712 | 715 | 712 | 3 | 596.6115 | 68.7425 | 35 | 58.3409 | 512.6781 | 730 | 550 | 10.3836 | 11.9094 | 35.1974 | 1.4311 | 0.27404 | 0 | 1.1571 | 1.4168 | 0.28251 | 0 | 1.1144 | 1.1111 | 2.75 | 2.7225 | 2.6953 | 2.6683 | 2.6683 | 2.6283 | 0.039989 | 7.0118 | 1.4713 | 0.0275 | 0.027225 | 0.026953 | 0.014311 | 0.014168 | 0.028479 | 0.0084754 | 0.0057656 | 0.0084754 | 0.0057656 | 0.014241 | 0.0032374 | 0.045958 | 0.92178 | 2.3156 | 3.2374 | 2.75 | 1.0612e-12 | 1.0612e-09 | 43.3637 | 42.0757 | 41.6413 | 40.4045 | 9.8 | 199.3219 | 10.4016 | 15 | 37.3219 | 0.36 | 0.57143 | 1.0612e-12 | 4.0465e-12 | TRUE | TRUE | OK
90 | 80 | 3 | 2 | 9.9 | 28 | 12 | 11.64 | 11.64 | 28.5714 | 28 | 712 | 715 | 712 | 3 | 596.6115 | 68.8143 | 35 | 58.3409 | 512.5068 | 730 | 550 | 10.3749 | 11.9094 | 35.2214 | 1.4299 | 0.27381 | 0 | 1.1561 | 1.4156 | 0.28228 | 0 | 1.1134 | 1.1102 | 2.75 | 2.7225 | 2.6953 | 2.6683 | 2.6683 | 2.6284 | 0.039955 | 7.0037 | 1.4723 | 0.0275 | 0.027225 | 0.026953 | 0.014299 | 0.014156 | 0.028455 | 0.0084683 | 0.0057608 | 0.0084683 | 0.0057608 | 0.014229 | 0.003239 | 0.045924 | 0.92178 | 2.3172 | 3.239 | 2.75 | 1.0245e-12 | 1.0245e-09 | 43.3273 | 42.0404 | 41.6062 | 40.3705 | 9.9 | 199.4932 | 10.4734 | 15 | 37.4932 | 0.36 | 0.57143 | 1.0245e-12 | 1.0245e-12 | TRUE | TRUE | OK
90 | 80 | 3 | 2 | 10 | 28 | 12 | 11.64 | 11.64 | 28.5714 | 28 | 712 | 715 | 712 | 3 | 596.6115 | 68.8861 | 35 | 58.3409 | 512.3357 | 730 | 550 | 10.3662 | 11.9094 | 35.2453 | 1.4287 | 0.27358 | 0 | 1.1551 | 1.4144 | 0.28204 | 0 | 1.1125 | 1.1093 | 2.75 | 2.7225 | 2.6953 | 2.6683 | 2.6683 | 2.6284 | 0.039922 | 6.9956 | 1.4733 | 0.0275 | 0.027225 | 0.026953 | 0.014287 | 0.014144 | 0.028432 | 0.0084612 | 0.005756 | 0.0084612 | 0.005756 | 0.014217 | 0.0032406 | 0.045889 | 0.92178 | 2.3188 | 3.2406 | 2.75 | 9.6578e-13 | 9.6578e-10 | 43.2911 | 42.0053 | 41.5713 | 40.3366 | 10 | 199.6643 | 10.5453 | 15 | 37.6643 | 0.36 | 0.57143 | 9.6578e-13 | 1.3074e-12 | TRUE | TRUE | OK
90 | 80 | 3 | 2 | 10.1 | 28 | 12 | 11.64 | 11.64 | 28.5714 | 28 | 712 | 715 | 712 | 3 | 596.6115 | 68.958 | 35 | 58.3409 | 512.1649 | 730 | 550 | 10.3576 | 11.9094 | 35.2692 | 1.4275 | 0.27335 | 0 | 1.1542 | 1.4133 | 0.28181 | 0 | 1.1116 | 1.1083 | 2.75 | 2.7225 | 2.6953 | 2.6683 | 2.6683 | 2.6284 | 0.039888 | 6.9875 | 1.4743 | 0.0275 | 0.027225 | 0.026953 | 0.014275 | 0.014133 | 0.028408 | 0.0084542 | 0.0057511 | 0.0084542 | 0.0057511 | 0.014205 | 0.0032421 | 0.045855 | 0.92178 | 2.3203 | 3.2421 | 2.75 | 2.2231e-12 | 2.2231e-09 | 43.2549 | 41.9702 | 41.5364 | 40.3028 | 10.1 | 199.8351 | 10.6172 | 15 | 37.8351 | 0.36 | 0.57143 | 2.2226e-12 | 2.2231e-12 | TRUE | TRUE | OK
90 | 80 | 3 | 2 | 10.2 | 28 | 12 | 11.64 | 11.64 | 28.5714 | 28 | 712 | 715 | 712 | 3 | 596.6115 | 69.03 | 35 | 58.3409 | 511.9944 | 730 | 550 | 10.3489 | 11.9094 | 35.293 | 1.4263 | 0.27312 | 0 | 1.1532 | 1.4121 | 0.28157 | 0 | 1.1106 | 1.1074 | 2.75 | 2.7225 | 2.6953 | 2.6683 | 2.6683 | 2.6285 | 0.039855 | 6.9795 | 1.4752 | 0.0275 | 0.027225 | 0.026953 | 0.014263 | 0.014121 | 0.028384 | 0.0084472 | 0.0057464 | 0.0084472 | 0.0057464 | 0.014194 | 0.0032437 | 0.045821 | 0.92178 | 2.3219 | 3.2437 | 2.75 | 1.7979e-12 | 1.7979e-09 | 43.2189 | 41.9353 | 41.5017 | 40.2691 | 10.2 | 200.0056 | 10.6891 | 15 | 38.0056 | 0.36 | 0.57143 | 1.7986e-12 | 2.6823e-12 | TRUE | TRUE | OK
90 | 80 | 3 | 2 | 10.3 | 28 | 12 | 11.64 | 11.64 | 28.5714 | 28 | 712 | 715 | 712 | 3 | 596.6115 | 69.102 | 35 | 58.3409 | 511.8242 | 730 | 550 | 10.3403 | 11.9094 | 35.3167 | 1.4252 | 0.2729 | 0 | 1.1523 | 1.4109 | 0.28134 | 0 | 1.1097 | 1.1065 | 2.75 | 2.7225 | 2.6953 | 2.6683 | 2.6683 | 2.6285 | 0.039822 | 6.9715 | 1.4762 | 0.0275 | 0.027225 | 0.026953 | 0.014252 | 0.014109 | 0.028361 | 0.0084401 | 0.0057416 | 0.0084401 | 0.0057416 | 0.014182 | 0.0032453 | 0.045788 | 0.92178 | 2.3235 | 3.2453 | 2.75 | 8.6706e-13 | 8.6706e-10 | 43.183 | 41.9005 | 41.4671 | 40.2355 | 10.3 | 200.1758 | 10.7611 | 15 | 38.1758 | 0.36 | 0.57143 | 8.6706e-13 | 2.2276e-12 | TRUE | TRUE | OK
90 | 80 | 3 | 2 | 10.4 | 28 | 12 | 11.64 | 11.64 | 28.5714 | 28 | 712 | 715 | 712 | 3 | 596.6115 | 69.1741 | 35 | 58.3409 | 511.6542 | 730 | 550 | 10.3318 | 11.9094 | 35.3403 | 1.424 | 0.27267 | 0 | 1.1513 | 1.4097 | 0.2811 | 0 | 1.1088 | 1.1056 | 2.75 | 2.7225 | 2.6953 | 2.6683 | 2.6683 | 2.6285 | 0.039789 | 6.9635 | 1.4772 | 0.0275 | 0.027225 | 0.026953 | 0.01424 | 0.014097 | 0.028337 | 0.0084331 | 0.0057368 | 0.0084331 | 0.0057368 | 0.01417 | 0.0032468 | 0.045754 | 0.92178 | 2.325 | 3.2468 | 2.75 | -4.2632e-09 | -4.2632e-06 | 43.1473 | 41.8657 | 41.4326 | 40.202 | 10.4 | 200.3458 | 10.8332 | 15 | 38.3458 | 0.36 | 0.57143 | -4.2632e-09 | 4.2632e-09 | TRUE | TRUE | OK
90 | 80 | 3 | 2 | 10.5 | 28 | 12 | 11.64 | 11.64 | 28.5714 | 28 | 712 | 715 | 712 | 3 | 596.6115 | 69.2462 | 35 | 58.3409 | 511.4844 | 730 | 550 | 10.3232 | 11.9094 | 35.3639 | 1.4228 | 0.27245 | 0 | 1.1504 | 1.4086 | 0.28087 | 0 | 1.1079 | 1.1046 | 2.75 | 2.7225 | 2.6953 | 2.6683 | 2.6683 | 2.6286 | 0.039756 | 6.9555 | 1.4782 | 0.0275 | 0.027225 | 0.026953 | 0.014228 | 0.014086 | 0.028314 | 0.0084262 | 0.0057321 | 0.0084262 | 0.0057321 | 0.014158 | 0.0032484 | 0.04572 | 0.92178 | 2.3266 | 3.2484 | 2.75 | -4.7265e-13 | -4.7265e-10 | 43.1116 | 41.8311 | 41.3981 | 40.1686 | 10.5 | 200.5156 | 10.9053 | 15 | 38.5156 | 0.36 | 0.57143 | -4.7218e-13 | 2.1032e-12 | TRUE | TRUE | OK
90 | 80 | 3 | 2 | 10.6 | 28 | 12 | 11.64 | 11.64 | 28.5714 | 28 | 712 | 715 | 712 | 3 | 596.6115 | 69.3184 | 35 | 58.3409 | 511.3149 | 730 | 550 | 10.3147 | 11.9094 | 35.3873 | 1.4216 | 0.27222 | 0 | 1.1494 | 1.4074 | 0.28064 | 0 | 1.107 | 1.1037 | 2.75 | 2.7225 | 2.6953 | 2.6683 | 2.6683 | 2.6286 | 0.039724 | 6.9476 | 1.4792 | 0.0275 | 0.027225 | 0.026953 | 0.014216 | 0.014074 | 0.02829 | 0.0084192 | 0.0057274 | 0.0084192 | 0.0057274 | 0.014147 | 0.0032499 | 0.045687 | 0.92178 | 2.3281 | 3.2499 | 2.75 | -2.2817e-13 | -2.2817e-10 | 43.0761 | 41.7966 | 41.3639 | 40.1353 | 10.6 | 200.6851 | 10.9775 | 15 | 38.6851 | 0.36 | 0.57143 | -2.2817e-13 | 1.1031e-12 | TRUE | TRUE | OK
90 | 80 | 3 | 2 | 10.7 | 28 | 12 | 11.64 | 11.64 | 28.5714 | 28 | 712 | 715 | 712 | 3 | 596.6115 | 69.3906 | 35 | 58.3409 | 511.1457 | 730 | 550 | 10.3062 | 11.9094 | 35.4107 | 1.4205 | 0.272 | 0 | 1.1485 | 1.4063 | 0.28041 | 0 | 1.1061 | 1.1028 | 2.75 | 2.7225 | 2.6953 | 2.6683 | 2.6683 | 2.6286 | 0.039691 | 6.9397 | 1.4802 | 0.0275 | 0.027225 | 0.026953 | 0.014205 | 0.014063 | 0.028267 | 0.0084123 | 0.0057227 | 0.0084123 | 0.0057227 | 0.014135 | 0.0032514 | 0.045654 | 0.92178 | 2.3297 | 3.2514 | 2.75 | 1.0575e-12 | 1.0575e-09 | 43.0406 | 41.7623 | 41.3297 | 40.1021 | 10.7 | 200.8543 | 11.0498 | 15 | 38.8543 | 0.36 | 0.57143 | 1.0573e-12 | 1.0571e-12 | TRUE | TRUE | OK
90 | 80 | 3 | 2 | 10.8 | 28 | 12 | 11.64 | 11.64 | 28.5714 | 28 | 712 | 715 | 712 | 3 | 596.6115 | 69.463 | 35 | 58.3409 | 510.9768 | 730 | 550 | 10.2978 | 11.9094 | 35.4341 | 1.4193 | 0.27177 | 0 | 1.1475 | 1.4051 | 0.28018 | 0 | 1.1052 | 1.1019 | 2.75 | 2.7225 | 2.6953 | 2.6683 | 2.6683 | 2.6287 | 0.039658 | 6.9318 | 1.4811 | 0.0275 | 0.027225 | 0.026953 | 0.014193 | 0.014051 | 0.028244 | 0.0084054 | 0.005718 | 0.0084054 | 0.005718 | 0.014123 | 0.003253 | 0.04562 | 0.92178 | 2.3312 | 3.253 | 2.75 | 3.5833e-12 | 3.5833e-09 | 43.0053 | 41.728 | 41.2956 | 40.0691 | 10.8 | 201.0232 | 11.1221 | 15 | 39.0232 | 0.36 | 0.57143 | 3.5828e-12 | 3.5828e-12 | TRUE | TRUE | OK
90 | 80 | 3 | 2 | 10.9 | 28 | 12 | 11.64 | 11.64 | 28.5714 | 28 | 712 | 715 | 712 | 3 | 596.6115 | 69.5353 | 35 | 58.3409 | 510.8081 | 730 | 550 | 10.2894 | 11.9094 | 35.4573 | 1.4181 | 0.27155 | 0 | 1.1466 | 1.404 | 0.27995 | 0 | 1.1042 | 1.101 | 2.75 | 2.7225 | 2.6953 | 2.6683 | 2.6683 | 2.6287 | 0.039626 | 6.9239 | 1.4821 | 0.0275 | 0.027225 | 0.026953 | 0.014181 | 0.01404 | 0.028221 | 0.0083985 | 0.0057133 | 0.0083985 | 0.0057133 | 0.014112 | 0.0032545 | 0.045587 | 0.92178 | 2.3327 | 3.2545 | 2.75 | 7.8036e-12 | 7.8036e-09 | 42.9701 | 41.6938 | 41.2616 | 40.0361 | 10.9 | 201.1919 | 11.1945 | 15 | 39.1919 | 0.36 | 0.57143 | 7.8038e-12 | 7.8036e-12 | TRUE | TRUE | OK
90 | 80 | 3 | 2 | 11 | 28 | 12 | 11.64 | 11.64 | 28.5714 | 28 | 712 | 715 | 712 | 3 | 596.6115 | 69.6078 | 35 | 58.3409 | 510.6396 | 730 | 550 | 10.281 | 11.9094 | 35.4805 | 1.417 | 0.27133 | 0 | 1.1456 | 1.4028 | 0.27972 | 0 | 1.1033 | 1.1001 | 2.75 | 2.7225 | 2.6953 | 2.6683 | 2.6683 | 2.6287 | 0.039593 | 6.9161 | 1.4831 | 0.0275 | 0.027225 | 0.026953 | 0.01417 | 0.014028 | 0.028198 | 0.0083917 | 0.0057086 | 0.0083917 | 0.0057086 | 0.0141 | 0.003256 | 0.045554 | 0.92178 | 2.3342 | 3.256 | 2.75 | 1.3608e-11 | 1.3608e-08 | 42.935 | 41.6598 | 41.2278 | 40.0033 | 11 | 201.3604 | 11.2669 | 15 | 39.3604 | 0.36 | 0.57143 | 1.3609e-11 | 1.3608e-11 | TRUE | TRUE | OK
90 | 80 | 3 | 2 | 11.1 | 28 | 12 | 11.64 | 11.64 | 28.5714 | 28 | 712 | 715 | 712 | 3 | 596.6115 | 69.6803 | 35 | 58.3409 | 510.4714 | 730 | 550 | 10.2726 | 11.9094 | 35.5036 | 1.4158 | 0.27111 | 0 | 1.1447 | 1.4017 | 0.27949 | 0 | 1.1024 | 1.0992 | 2.75 | 2.7225 | 2.6953 | 2.6683 | 2.6683 | 2.6288 | 0.039561 | 6.9083 | 1.4841 | 0.0275 | 0.027225 | 0.026953 | 0.014158 | 0.014017 | 0.028175 | 0.0083848 | 0.005704 | 0.0083848 | 0.005704 | 0.014089 | 0.0032575 | 0.045521 | 0.92178 | 2.3358 | 3.2575 | 2.75 | 2.1748e-11 | 2.1748e-08 | 42.9 | 41.6258 | 41.194 | 39.9705 | 11.1 | 201.5286 | 11.3394 | 15 | 39.5286 | 0.36 | 0.57143 | 2.1748e-11 | 2.1748e-11 | TRUE | TRUE | OK
90 | 80 | 3 | 2 | 11.2 | 28 | 12 | 11.64 | 11.64 | 28.5714 | 28 | 712 | 715 | 712 | 3 | 596.6115 | 69.7528 | 35 | 58.3409 | 510.3035 | 730 | 550 | 10.2642 | 11.9094 | 35.5266 | 1.4147 | 0.27089 | 0 | 1.1438 | 1.4005 | 0.27927 | 0 | 1.1016 | 1.0983 | 2.75 | 2.7225 | 2.6953 | 2.6683 | 2.6683 | 2.6288 | 0.039529 | 6.9005 | 1.485 | 0.0275 | 0.027225 | 0.026953 | 0.014147 | 0.014005 | 0.028152 | 0.008378 | 0.0056993 | 0.008378 | 0.0056993 | 0.014077 | 0.0032591 | 0.045488 | 0.92178 | 2.3373 | 3.2591 | 2.75 | 3.17e-11 | 3.17e-08 | 42.8651 | 41.592 | 41.1604 | 39.9379 | 11.2 | 201.6965 | 11.4119 | 15 | 39.6965 | 0.36 | 0.57143 | 3.1701e-11 | 3.17e-11 | TRUE | TRUE | OK
90 | 80 | 3 | 2 | 11.3 | 28 | 12 | 11.64 | 11.64 | 28.5714 | 28 | 712 | 715 | 712 | 3 | 596.6115 | 69.8254 | 35 | 58.3409 | 510.1358 | 730 | 550 | 10.2559 | 11.9094 | 35.5496 | 1.4135 | 0.27067 | 0 | 1.1429 | 1.3994 | 0.27904 | 0 | 1.1007 | 1.0974 | 2.75 | 2.7225 | 2.6953 | 2.6683 | 2.6683 | 2.6288 | 0.039497 | 6.8927 | 1.486 | 0.0275 | 0.027225 | 0.026953 | 0.014135 | 0.013994 | 0.028129 | 0.0083712 | 0.0056947 | 0.0083712 | 0.0056947 | 0.014066 | 0.0032606 | 0.045456 | 0.92178 | 2.3388 | 3.2606 | 2.75 | 4.3733e-11 | 4.3733e-08 | 42.8303 | 41.5582 | 41.1268 | 39.9053 | 11.3 | 201.8642 | 11.4845 | 15 | 39.8642 | 0.36 | 0.57143 | 4.3732e-11 | 4.3732e-11 | TRUE | TRUE | OK
90 | 80 | 3 | 2 | 11.4 | 28 | 12 | 11.64 | 11.64 | 28.5714 | 28 | 712 | 715 | 712 | 3 | 596.6115 | 69.8981 | 35 | 58.3409 | 509.9684 | 730 | 550 | 10.2476 | 11.9094 | 35.5725 | 1.4124 | 0.27045 | 0 | 1.1419 | 1.3983 | 0.27881 | 0 | 1.0998 | 1.0965 | 2.75 | 2.7225 | 2.6953 | 2.6683 | 2.6683 | 2.6289 | 0.039465 | 6.885 | 1.4869 | 0.0275 | 0.027225 | 0.026953 | 0.014124 | 0.013983 | 0.028106 | 0.0083644 | 0.0056901 | 0.0083644 | 0.0056901 | 0.014055 | 0.0032621 | 0.045423 | 0.92178 | 2.3403 | 3.2621 | 2.75 | 5.8939e-11 | 5.8939e-08 | 42.7957 | 41.5246 | 41.0934 | 39.8729 | 11.4 | 202.0316 | 11.5572 | 15 | 40.0316 | 0.36 | 0.57143 | 5.8939e-11 | 5.8939e-11 | TRUE | TRUE | OK
90 | 80 | 3 | 2 | 11.5 | 28 | 12 | 11.64 | 11.64 | 28.5714 | 28 | 712 | 715 | 712 | 3 | 596.6115 | 69.9708 | 35 | 58.3409 | 509.8012 | 730 | 550 | 10.2393 | 11.9094 | 35.5953 | 1.4112 | 0.27023 | 0 | 1.141 | 1.3971 | 0.27859 | 0 | 1.0989 | 1.0956 | 2.75 | 2.7225 | 2.6953 | 2.6683 | 2.6683 | 2.6289 | 0.039433 | 6.8773 | 1.4879 | 0.0275 | 0.027225 | 0.026953 | 0.014112 | 0.013971 | 0.028084 | 0.0083577 | 0.0056855 | 0.0083577 | 0.0056855 | 0.014043 | 0.0032636 | 0.04539 | 0.92178 | 2.3418 | 3.2636 | 2.75 | 7.6524e-11 | 7.6524e-08 | 42.7611 | 41.4911 | 41.0601 | 39.8405 | 11.5 | 202.1988 | 11.6299 | 15 | 40.1988 | 0.36 | 0.57143 | 7.6523e-11 | 7.6524e-11 | TRUE | TRUE | OK
90 | 80 | 3 | 2 | 11.6 | 28 | 12 | 11.64 | 11.64 | 28.5714 | 28 | 712 | 715 | 712 | 3 | 596.6115 | 70.0436 | 35 | 58.3409 | 509.6343 | 730 | 550 | 10.2311 | 11.9094 | 35.6181 | 1.4101 | 0.27001 | 0 | 1.1401 | 1.396 | 0.27836 | 0 | 1.098 | 1.0947 | 2.75 | 2.7225 | 2.6953 | 2.6683 | 2.6683 | 2.6289 | 0.039401 | 6.8696 | 1.4888 | 0.0275 | 0.027225 | 0.026953 | 0.014101 | 0.01396 | 0.028061 | 0.0083509 | 0.0056809 | 0.0083509 | 0.0056809 | 0.014032 | 0.0032651 | 0.045358 | 0.92178 | 2.3433 | 3.2651 | 2.75 | 9.6558e-11 | 9.6558e-08 | 42.7267 | 41.4577 | 41.0268 | 39.8083 | 11.6 | 202.3657 | 11.7027 | 15 | 40.3657 | 0.36 | 0.57143 | 9.6558e-11 | 9.6558e-11 | TRUE | TRUE | OK
90 | 80 | 3 | 2 | 11.7 | 28 | 12 | 11.64 | 11.64 | 28.5714 | 28 | 712 | 715 | 712 | 3 | 596.6115 | 70.1164 | 35 | 58.3409 | 509.4676 | 730 | 550 | 10.2229 | 11.9094 | 35.6407 | 1.409 | 0.2698 | 0 | 1.1392 | 1.3949 | 0.27814 | 0 | 1.0971 | 1.0938 | 2.75 | 2.7225 | 2.6953 | 2.6683 | 2.6683 | 2.629 | 0.03937 | 6.8619 | 1.4898 | 0.0275 | 0.027225 | 0.026953 | 0.01409 | 0.013949 | 0.028038 | 0.0083442 | 0.0056763 | 0.0083442 | 0.0056763 | 0.014021 | 0.0032666 | 0.045326 | 0.92178 | 2.3448 | 3.2666 | 2.75 | 1.1883e-10 | 1.1883e-07 | 42.6924 | 41.4243 | 40.9937 | 39.7761 | 11.7 | 202.5324 | 11.7756 | 15 | 40.5324 | 0.36 | 0.57143 | 1.1883e-10 | 1.1883e-10 | TRUE | TRUE | OK
90 | 80 | 3 | 2 | 11.8 | 28 | 12 | 11.64 | 11.64 | 28.5714 | 28 | 712 | 715 | 712 | 3 | 596.6115 | 70.1893 | 35 | 58.3409 | 509.3012 | 730 | 550 | 10.2147 | 11.9094 | 35.6634 | 1.4078 | 0.26958 | 0 | 1.1383 | 1.3938 | 0.27792 | 0 | 1.0962 | 1.093 | 2.75 | 2.7225 | 2.6953 | 2.6683 | 2.6683 | 2.629 | 0.039338 | 6.8543 | 1.4907 | 0.0275 | 0.027225 | 0.026953 | 0.014078 | 0.013938 | 0.028016 | 0.0083375 | 0.0056718 | 0.0083375 | 0.0056718 | 0.014009 | 0.0032681 | 0.045293 | 0.92178 | 2.3463 | 3.2681 | 2.75 | 1.4465e-10 | 1.4465e-07 | 42.6581 | 41.3911 | 40.9607 | 39.7441 | 11.8 | 202.6988 | 11.8485 | 15 | 40.6988 | 0.36 | 0.57143 | 1.4465e-10 | 1.4465e-10 | TRUE | TRUE | OK
90 | 80 | 3 | 2 | 11.9 | 28 | 12 | 11.64 | 11.64 | 28.5714 | 28 | 712 | 715 | 712 | 3 | 596.6115 | 70.2623 | 35 | 58.3409 | 509.135 | 730 | 550 | 10.2065 | 11.9094 | 35.6859 | 1.4067 | 0.26936 | 0 | 1.1373 | 1.3926 | 0.2777 | 0 | 1.0954 | 1.0921 | 2.75 | 2.7225 | 2.6953 | 2.6683 | 2.6683 | 2.629 | 0.039307 | 6.8467 | 1.4917 | 0.0275 | 0.027225 | 0.026953 | 0.014067 | 0.013926 | 0.027994 | 0.0083309 | 0.0056673 | 0.0083309 | 0.0056673 | 0.013998 | 0.0032695 | 0.045261 | 0.92178 | 2.3478 | 3.2695 | 2.75 | 1.7376e-10 | 1.7376e-07 | 42.624 | 41.358 | 40.9277 | 39.7122 | 11.9 | 202.865 | 11.9214 | 15 | 40.865 | 0.36 | 0.57143 | 1.7376e-10 | 1.7376e-10 | TRUE | TRUE | OK
90 | 80 | 3 | 2 | 12 | 28 | 12 | 11.64 | 11.64 | 28.5714 | 28 | 712 | 715 | 712 | 3 | 596.6115 | 70.3353 | 35 | 58.3409 | 508.969 | 730 | 550 | 10.1983 | 11.9094 | 35.7084 | 1.4056 | 0.26915 | 0 | 1.1364 | 1.3915 | 0.27747 | 0 | 1.0945 | 1.0912 | 2.75 | 2.7225 | 2.6953 | 2.6683 | 2.6683 | 2.629 | 0.039275 | 6.8391 | 1.4926 | 0.0275 | 0.027225 | 0.026953 | 0.014056 | 0.013915 | 0.027971 | 0.0083242 | 0.0056627 | 0.0083242 | 0.0056627 | 0.013987 | 0.003271 | 0.045229 | 0.92178 | 2.3492 | 3.271 | 2.75 | 2.0526e-10 | 2.0526e-07 | 42.59 | 41.325 | 40.8949 | 39.6803 | 12 | 203.031 | 11.9945 | 15 | 41.031 | 0.36 | 0.57143 | 2.0526e-10 | 2.0526e-10 | TRUE | TRUE | OK
90 | 80 | 3 | 2 | 12.1 | 28 | 12 | 11.64 | 11.64 | 28.5714 | 28 | 712 | 715 | 712 | 3 | 596.6115 | 70.4084 | 35 | 58.3409 | 508.8033 | 730 | 550 | 10.1902 | 11.9094 | 35.7308 | 1.4045 | 0.26894 | 0 | 1.1355 | 1.3904 | 0.27725 | 0 | 1.0936 | 1.0903 | 2.75 | 2.7225 | 2.6953 | 2.6683 | 2.6683 | 2.6291 | 0.039244 | 6.8315 | 1.4935 | 0.0275 | 0.027225 | 0.026953 | 0.014045 | 0.013904 | 0.027949 | 0.0083176 | 0.0056582 | 0.0083176 | 0.0056582 | 0.013976 | 0.0032725 | 0.045197 | 0.92178 | 2.3507 | 3.2725 | 2.75 | 2.3985e-10 | 2.3985e-07 | 42.556 | 41.2921 | 40.8622 | 39.6486 | 12.1 | 203.1967 | 12.0675 | 15 | 41.1967 | 0.36 | 0.57143 | 2.3985e-10 | 2.3985e-10 | TRUE | TRUE | OK
90 | 80 | 3 | 2 | 12.2 | 28 | 12 | 11.64 | 11.64 | 28.5714 | 28 | 712 | 715 | 712 | 3 | 596.6115 | 70.4816 | 35 | 58.3409 | 508.6378 | 730 | 550 | 10.1821 | 11.9094 | 35.7531 | 1.4034 | 0.26872 | 0 | 1.1346 | 1.3893 | 0.27703 | 0 | 1.0927 | 1.0895 | 2.75 | 2.7225 | 2.6953 | 2.6683 | 2.6683 | 2.6291 | 0.039213 | 6.824 | 1.4945 | 0.0275 | 0.027225 | 0.026953 | 0.014034 | 0.013893 | 0.027927 | 0.008311 | 0.0056537 | 0.008311 | 0.0056537 | 0.013965 | 0.003274 | 0.045165 | 0.92178 | 2.3522 | 3.274 | 2.75 | 2.779e-10 | 2.779e-07 | 42.5222 | 41.2593 | 40.8296 | 39.6169 | 12.2 | 203.3622 | 12.1407 | 15 | 41.3622 | 0.36 | 0.57143 | 2.779e-10 | 2.779e-10 | TRUE | TRUE | OK
90 | 80 | 3 | 2 | 12.3 | 28 | 12 | 11.64 | 11.64 | 28.5714 | 28 | 712 | 715 | 712 | 3 | 596.6115 | 70.5548 | 35 | 58.3409 | 508.4726 | 730 | 550 | 10.174 | 11.9094 | 35.7754 | 1.4022 | 0.26851 | 0 | 1.1337 | 1.3882 | 0.27681 | 0 | 1.0919 | 1.0886 | 2.75 | 2.7225 | 2.6953 | 2.6683 | 2.6683 | 2.6291 | 0.039182 | 6.8164 | 1.4954 | 0.0275 | 0.027225 | 0.026953 | 0.014022 | 0.013882 | 0.027905 | 0.0083044 | 0.0056492 | 0.0083044 | 0.0056492 | 0.013954 | 0.0032754 | 0.045134 | 0.92178 | 2.3536 | 3.2754 | 2.75 | 3.1945e-10 | 3.1945e-07 | 42.4885 | 41.2266 | 40.7971 | 39.5853 | 12.3 | 203.5274 | 12.2139 | 15 | 41.5274 | 0.36 | 0.57143 | 3.1945e-10 | 3.1945e-10 | TRUE | TRUE | OK
90 | 80 | 3 | 2 | 12.4 | 28 | 12 | 11.64 | 11.64 | 28.5714 | 28 | 712 | 715 | 712 | 3 | 596.6115 | 70.628 | 35 | 58.3409 | 508.3076 | 730 | 550 | 10.166 | 11.9094 | 35.7976 | 1.4011 | 0.2683 | 0 | 1.1328 | 1.3871 | 0.27659 | 0 | 1.091 | 1.0877 | 2.75 | 2.7225 | 2.6953 | 2.6683 | 2.6683 | 2.6292 | 0.039151 | 6.8089 | 1.4963 | 0.0275 | 0.027225 | 0.026953 | 0.014011 | 0.013871 | 0.027882 | 0.0082978 | 0.0056448 | 0.0082978 | 0.0056448 | 0.013943 | 0.0032769 | 0.045102 | 0.92178 | 2.3551 | 3.2769 | 2.75 | 3.6392e-10 | 3.6392e-07 | 42.4549 | 41.194 | 40.7646 | 39.5539 | 12.4 | 203.6924 | 12.2871 | 15 | 41.6924 | 0.36 | 0.57143 | 3.6392e-10 | 3.6392e-10 | TRUE | TRUE | OK
90 | 80 | 3 | 2 | 12.5 | 28 | 12 | 11.64 | 11.64 | 28.5714 | 28 | 712 | 715 | 712 | 3 | 596.6115 | 70.7013 | 35 | 58.3409 | 508.1429 | 730 | 550 | 10.158 | 11.9094 | 35.8197 | 1.4 | 0.26808 | 0 | 1.1319 | 1.386 | 0.27638 | 0 | 1.0901 | 1.0869 | 2.75 | 2.7225 | 2.6953 | 2.6683 | 2.6683 | 2.6292 | 0.03912 | 6.8015 | 1.4973 | 0.0275 | 0.027225 | 0.026953 | 0.014 | 0.01386 | 0.02786 | 0.0082913 | 0.0056403 | 0.0082913 | 0.0056403 | 0.013932 | 0.0032783 | 0.04507 | 0.92178 | 2.3566 | 3.2783 | 2.75 | 4.1181e-10 | 4.1181e-07 | 42.4214 | 41.1614 | 40.7323 | 39.5225 | 12.5 | 203.8571 | 12.3605 | 15 | 41.8571 | 0.36 | 0.57143 | 4.1181e-10 | 4.1181e-10 | TRUE | TRUE | OK
90 | 80 | 3 | 2 | 12.6 | 28 | 12 | 11.64 | 11.64 | 28.5714 | 28 | 712 | 715 | 712 | 3 | 596.6115 | 70.7747 | 35 | 58.3409 | 507.9783 | 730 | 550 | 10.15 | 11.9094 | 35.8417 | 1.3989 | 0.26787 | 0 | 1.131 | 1.3849 | 0.27616 | 0 | 1.0893 | 1.086 | 2.75 | 2.7225 | 2.6953 | 2.6683 | 2.6683 | 2.6292 | 0.039089 | 6.794 | 1.4982 | 0.0275 | 0.027225 | 0.026953 | 0.013989 | 0.013849 | 0.027839 | 0.0082847 | 0.0056359 | 0.0082847 | 0.0056359 | 0.013921 | 0.0032798 | 0.045039 | 0.92178 | 2.358 | 3.2798 | 2.75 | 3.7299e-13 | 3.7299e-10 | 42.388 | 41.129 | 40.7001 | 39.4913 | 12.6 | 204.0217 | 12.4338 | 15 | 42.0217 | 0.36 | 0.57143 | 3.7276e-13 | 3.3875e-12 | TRUE | TRUE | OK
90 | 80 | 3 | 2 | 12.7 | 28 | 12 | 11.64 | 11.64 | 28.5714 | 28 | 712 | 715 | 712 | 3 | 596.6115 | 70.8481 | 35 | 58.3409 | 507.8141 | 730 | 550 | 10.142 | 11.9094 | 35.8637 | 1.3978 | 0.26766 | 0 | 1.1302 | 1.3838 | 0.27594 | 0 | 1.0884 | 1.0852 | 2.75 | 2.7225 | 2.6953 | 2.6683 | 2.6683 | 2.6293 | 0.039058 | 6.7866 | 1.4991 | 0.0275 | 0.027225 | 0.026953 | 0.013978 | 0.013838 | 0.027817 | 0.0082782 | 0.0056315 | 0.0082782 | 0.0056315 | 0.01391 | 0.0032812 | 0.045008 | 0.92178 | 2.3595 | 3.2812 | 2.75 | 4.9453e-13 | 4.9453e-10 | 42.3547 | 41.0967 | 40.668 | 39.4601 | 12.7 | 204.1859 | 12.5073 | 15 | 42.1859 | 0.36 | 0.57143 | 4.9453e-13 | 1.0907e-12 | TRUE | TRUE | OK
90 | 80 | 3 | 2 | 12.8 | 28 | 12 | 11.64 | 11.64 | 28.5714 | 28 | 712 | 715 | 712 | 3 | 596.6115 | 70.9216 | 35 | 58.3409 | 507.65 | 730 | 550 | 10.134 | 11.9094 | 35.8857 | 1.3967 | 0.26745 | 0 | 1.1293 | 1.3828 | 0.27572 | 0 | 1.0876 | 1.0843 | 2.75 | 2.7225 | 2.6953 | 2.6683 | 2.6683 | 2.6293 | 0.039028 | 6.7791 | 1.5 | 0.0275 | 0.027225 | 0.026953 | 0.013967 | 0.013828 | 0.027795 | 0.0082717 | 0.005627 | 0.0082717 | 0.005627 | 0.013899 | 0.0032827 | 0.044976 | 0.92178 | 2.3609 | 3.2827 | 2.75 | 5.085e-13 | 5.085e-10 | 42.3215 | 41.0645 | 40.6359 | 39.429 | 12.8 | 204.35 | 12.5808 | 15 | 42.35 | 0.36 | 0.57143 | 5.085e-13 | 1.1831e-12 | TRUE | TRUE | OK
90 | 80 | 3 | 2 | 12.9 | 28 | 12 | 11.64 | 11.64 | 28.5714 | 28 | 712 | 715 | 712 | 3 | 596.6115 | 70.9952 | 35 | 58.3409 | 507.4862 | 730 | 550 | 10.1261 | 11.9094 | 35.9075 | 1.3956 | 0.26724 | 0 | 1.1284 | 1.3817 | 0.27551 | 0 | 1.0867 | 1.0834 | 2.75 | 2.7225 | 2.6953 | 2.6683 | 2.6683 | 2.6293 | 0.038997 | 6.7718 | 1.5009 | 0.0275 | 0.027225 | 0.026953 | 0.013956 | 0.013817 | 0.027773 | 0.0082653 | 0.0056226 | 0.0082653 | 0.0056226 | 0.013888 | 0.0032841 | 0.044945 | 0.92178 | 2.3623 | 3.2841 | 2.75 | 1.5832e-14 | 1.5832e-11 | 42.2884 | 41.0324 | 40.604 | 39.398 | 12.9 | 204.5138 | 12.6543 | 15 | 42.5138 | 0.36 | 0.57143 | 1.6065e-14 | 3.3307e-12 | TRUE | TRUE | OK
90 | 80 | 3 | 2 | 13 | 28 | 12 | 11.64 | 11.64 | 28.5714 | 28 | 712 | 715 | 712 | 3 | 596.6115 | 71.0688 | 35 | 58.3409 | 507.3226 | 730 | 550 | 10.1182 | 11.9094 | 35.9293 | 1.3945 | 0.26704 | 0 | 1.1275 | 1.3806 | 0.27529 | 0 | 1.0859 | 1.0826 | 2.75 | 2.7225 | 2.6953 | 2.6683 | 2.6683 | 2.6294 | 0.038967 | 6.7644 | 1.5018 | 0.0275 | 0.027225 | 0.026953 | 0.013945 | 0.013806 | 0.027751 | 0.0082588 | 0.0056182 | 0.0082588 | 0.0056182 | 0.013877 | 0.0032856 | 0.044914 | 0.92178 | 2.3638 | 3.2856 | 2.75 | 2.2817e-14 | 2.2817e-11 | 42.2554 | 41.0003 | 40.5721 | 39.3671 | 13 | 204.6774 | 12.7279 | 15 | 42.6774 | 0.36 | 0.57143 | 2.2817e-14 | 2.0464e-12 | TRUE | TRUE | OK
90 | 80 | 3 | 2 | 13.1 | 28 | 12 | 11.64 | 11.64 | 28.5714 | 28 | 712 | 715 | 712 | 3 | 596.6115 | 71.1425 | 35 | 58.3409 | 507.1593 | 730 | 550 | 10.1103 | 11.9094 | 35.9511 | 1.3935 | 0.26683 | 0 | 1.1266 | 1.3795 | 0.27508 | 0 | 1.085 | 1.0817 | 2.75 | 2.7225 | 2.6953 | 2.6683 | 2.6683 | 2.6294 | 0.038936 | 6.757 | 1.5028 | 0.0275 | 0.027225 | 0.026953 | 0.013935 | 0.013795 | 0.02773 | 0.0082524 | 0.0056139 | 0.0082524 | 0.0056139 | 0.013866 | 0.003287 | 0.044883 | 0.92178 | 2.3652 | 3.287 | 2.75 | -3.8091e-13 | -3.8091e-10 | 42.2225 | 40.9684 | 40.5404 | 39.3363 | 13.1 | 204.8407 | 12.8016 | 15 | 42.8407 | 0.36 | 0.57143 | -3.8091e-13 | 3.8091e-13 | TRUE | TRUE | OK
90 | 80 | 3 | 2 | 13.2 | 28 | 12 | 11.64 | 11.64 | 28.5714 | 28 | 712 | 715 | 712 | 3 | 596.6115 | 71.2162 | 35 | 58.3409 | 506.9962 | 730 | 550 | 10.1025 | 11.9094 | 35.9727 | 1.3924 | 0.26662 | 0 | 1.1258 | 1.3785 | 0.27487 | 0 | 1.0842 | 1.0809 | 2.75 | 2.7225 | 2.6953 | 2.6683 | 2.6683 | 2.6294 | 0.038906 | 6.7497 | 1.5037 | 0.0275 | 0.027225 | 0.026953 | 0.013924 | 0.013785 | 0.027708 | 0.008246 | 0.0056095 | 0.008246 | 0.0056095 | 0.013855 | 0.0032884 | 0.044852 | 0.92178 | 2.3666 | 3.2884 | 2.75 | -4.7823e-13 | -4.7823e-10 | 42.1896 | 40.9366 | 40.5087 | 39.3056 | 13.2 | 205.0038 | 12.8753 | 15 | 43.0038 | 0.36 | 0.57143 | -4.7777e-13 | 2.1494e-12 | TRUE | TRUE | OK
90 | 80 | 3 | 2 | 13.3 | 28 | 12 | 11.64 | 11.64 | 28.5714 | 28 | 712 | 715 | 712 | 3 | 596.6115 | 71.29 | 35 | 58.3409 | 506.8333 | 730 | 550 | 10.0946 | 11.9094 | 35.9943 | 1.3913 | 0.26641 | 0 | 1.1249 | 1.3774 | 0.27465 | 0 | 1.0834 | 1.0801 | 2.75 | 2.7225 | 2.6953 | 2.6683 | 2.6683 | 2.6294 | 0.038876 | 6.7424 | 1.5046 | 0.0275 | 0.027225 | 0.026953 | 0.013913 | 0.013774 | 0.027687 | 0.0082396 | 0.0056052 | 0.0082396 | 0.0056052 | 0.013845 | 0.0032898 | 0.044821 | 0.92178 | 2.368 | 3.2898 | 2.75 | 1.1735e-13 | 1.1735e-10 | 42.1569 | 40.9048 | 40.4772 | 39.275 | 13.3 | 205.1667 | 12.9491 | 15 | 43.1667 | 0.36 | 0.57143 | 1.1711e-13 | 3.2507e-12 | TRUE | TRUE | OK
90 | 80 | 3 | 2 | 13.4 | 28 | 12 | 11.64 | 11.64 | 28.5714 | 28 | 712 | 715 | 712 | 3 | 596.6115 | 71.3638 | 35 | 58.3409 | 506.6706 | 730 | 550 | 10.0868 | 11.9094 | 36.0159 | 1.3902 | 0.26621 | 0 | 1.124 | 1.3763 | 0.27444 | 0 | 1.0825 | 1.0792 | 2.75 | 2.7225 | 2.6953 | 2.6683 | 2.6683 | 2.6295 | 0.038846 | 6.7351 | 1.5055 | 0.0275 | 0.027225 | 0.026953 | 0.013902 | 0.013763 | 0.027665 | 0.0082332 | 0.0056008 | 0.0082332 | 0.0056008 | 0.013834 | 0.0032913 | 0.044791 | 0.92178 | 2.3695 | 3.2913 | 2.75 | -1.2666e-13 | -1.2666e-10 | 42.1243 | 40.8732 | 40.4457 | 39.2444 | 13.4 | 205.3294 | 13.023 | 15 | 43.3294 | 0.36 | 0.57143 | -1.2736e-13 | 2.1938e-12 | TRUE | TRUE | OK
90 | 80 | 3 | 2 | 13.5 | 28 | 12 | 11.64 | 11.64 | 28.5714 | 28 | 712 | 715 | 712 | 3 | 596.6115 | 71.4378 | 35 | 58.3409 | 506.5082 | 730 | 550 | 10.079 | 11.9094 | 36.0374 | 1.3891 | 0.266 | 0 | 1.1231 | 1.3753 | 0.27423 | 0 | 1.0817 | 1.0784 | 2.75 | 2.7225 | 2.6953 | 2.6683 | 2.6683 | 2.6295 | 0.038816 | 6.7279 | 1.5064 | 0.0275 | 0.027225 | 0.026953 | 0.013891 | 0.013753 | 0.027644 | 0.0082269 | 0.0055965 | 0.0082269 | 0.0055965 | 0.013823 | 0.0032927 | 0.04476 | 0.92178 | 2.3709 | 3.2927 | 2.75 | 2.1048e-13 | 2.1048e-10 | 42.0918 | 40.8416 | 40.4143 | 39.214 | 13.5 | 205.4918 | 13.0969 | 15 | 43.4918 | 0.36 | 0.57143 | 2.1025e-13 | 2.1001e-13 | TRUE | TRUE | OK
90 | 80 | 3 | 2 | 13.6 | 28 | 12 | 11.64 | 11.64 | 28.5714 | 28 | 712 | 715 | 712 | 3 | 596.6115 | 71.5117 | 35 | 58.3409 | 506.3459 | 730 | 550 | 10.0713 | 11.9094 | 36.0588 | 1.3881 | 0.2658 | 0 | 1.1223 | 1.3742 | 0.27402 | 0 | 1.0808 | 1.0775 | 2.75 | 2.7225 | 2.6953 | 2.6683 | 2.6683 | 2.6295 | 0.038786 | 6.7206 | 1.5073 | 0.0275 | 0.027225 | 0.026953 | 0.013881 | 0.013742 | 0.027623 | 0.0082205 | 0.0055922 | 0.0082205 | 0.0055922 | 0.013813 | 0.0032941 | 0.044729 | 0.92178 | 2.3723 | 3.2941 | 2.75 | 2.2631e-13 | 2.2631e-10 | 42.0594 | 40.8102 | 40.383 | 39.1836 | 13.6 | 205.6541 | 13.1709 | 15 | 43.6541 | 0.36 | 0.57143 | 2.2654e-13 | 2.137e-12 | TRUE | TRUE | OK
90 | 80 | 3 | 2 | 13.7 | 28 | 12 | 11.64 | 11.64 | 28.5714 | 28 | 712 | 715 | 712 | 3 | 596.6115 | 71.5857 | 35 | 58.3409 | 506.1839 | 730 | 550 | 10.0635 | 11.9094 | 36.0801 | 1.387 | 0.26559 | 0 | 1.1214 | 1.3731 | 0.27381 | 0 | 1.08 | 1.0767 | 2.75 | 2.7225 | 2.6953 | 2.6683 | 2.6683 | 2.6296 | 0.038756 | 6.7134 | 1.5081 | 0.0275 | 0.027225 | 0.026953 | 0.01387 | 0.013731 | 0.027601 | 0.0082142 | 0.0055879 | 0.0082142 | 0.0055879 | 0.013802 | 0.0032955 | 0.044699 | 0.92178 | 2.3737 | 3.2955 | 2.75 | 1.3923e-13 | 1.3923e-10 | 42.027 | 40.7788 | 40.3519 | 39.1534 | 13.7 | 205.8161 | 13.2449 | 15 | 43.8161 | 0.36 | 0.57143 | 1.397e-13 | 1.2044e-12 | TRUE | TRUE | OK
90 | 80 | 3 | 2 | 13.8 | 28 | 12 | 11.64 | 11.64 | 28.5714 | 28 | 712 | 715 | 712 | 3 | 596.6115 | 71.6598 | 35 | 58.3409 | 506.0222 | 730 | 550 | 10.0558 | 11.9094 | 36.1014 | 1.3859 | 0.26539 | 0 | 1.1206 | 1.3721 | 0.2736 | 0 | 1.0792 | 1.0759 | 2.75 | 2.7225 | 2.6953 | 2.6683 | 2.6683 | 2.6296 | 0.038726 | 6.7062 | 1.509 | 0.0275 | 0.027225 | 0.026953 | 0.013859 | 0.013721 | 0.02758 | 0.0082079 | 0.0055836 | 0.0082079 | 0.0055836 | 0.013791 | 0.0032969 | 0.044669 | 0.92178 | 2.3751 | 3.2969 | 2.75 | -1.4482e-13 | -1.4482e-10 | 41.9948 | 40.7475 | 40.3207 | 39.1232 | 13.8 | 205.9778 | 13.319 | 15 | 43.9778 | 0.36 | 0.57143 | -1.4505e-13 | 1.2612e-12 | TRUE | TRUE | OK
90 | 80 | 3 | 2 | 13.9 | 28 | 12 | 11.64 | 11.64 | 28.5714 | 28 | 712 | 715 | 712 | 3 | 596.6115 | 71.734 | 35 | 58.3409 | 505.8606 | 730 | 550 | 10.0481 | 11.9094 | 36.1227 | 1.3849 | 0.26519 | 0 | 1.1197 | 1.371 | 0.27339 | 0 | 1.0784 | 1.0751 | 2.75 | 2.7225 | 2.6953 | 2.6683 | 2.6683 | 2.6296 | 0.038697 | 6.699 | 1.5099 | 0.0275 | 0.027225 | 0.026953 | 0.013849 | 0.01371 | 0.027559 | 0.0082016 | 0.0055793 | 0.0082016 | 0.0055793 | 0.013781 | 0.0032983 | 0.044638 | 0.92178 | 2.3765 | 3.2983 | 2.75 | -3.7532e-13 | -3.7532e-10 | 41.9626 | 40.7163 | 40.2897 | 39.0931 | 13.9 | 206.1394 | 13.3931 | 15 | 44.1394 | 0.36 | 0.57143 | -3.7556e-13 | 1.2275e-12 | TRUE | TRUE | OK
90 | 80 | 3 | 2 | 14 | 28 | 12 | 11.64 | 11.64 | 28.5714 | 28 | 712 | 715 | 712 | 3 | 596.6115 | 71.8082 | 35 | 58.3409 | 505.6993 | 730 | 550 | 10.0404 | 11.9094 | 36.1438 | 1.3838 | 0.26498 | 0 | 1.1188 | 1.37 | 0.27318 | 0 | 1.0775 | 1.0742 | 2.75 | 2.7225 | 2.6953 | 2.6683 | 2.6683 | 2.6297 | 0.038667 | 6.6919 | 1.5108 | 0.0275 | 0.027225 | 0.026953 | 0.013838 | 0.0137 | 0.027538 | 0.0081953 | 0.0055751 | 0.0081953 | 0.0055751 | 0.01377 | 0.0032997 | 0.044608 | 0.92178 | 2.3779 | 3.2997 | 2.75 | -3.7346e-13 | -3.7346e-10 | 41.9306 | 40.6852 | 40.2588 | 39.0631 | 14 | 206.3007 | 13.4673 | 15 | 44.3007 | 0.36 | 0.57143 | -3.7369e-13 | 2.4443e-12 | TRUE | TRUE | OK
90 | 80 | 3 | 2 | 14.1 | 28 | 12 | 11.64 | 11.64 | 28.5714 | 28 | 712 | 715 | 712 | 3 | 596.6115 | 71.8824 | 35 | 58.3409 | 505.5382 | 730 | 550 | 10.0328 | 11.9094 | 36.1649 | 1.3828 | 0.26478 | 0 | 1.118 | 1.3689 | 0.27297 | 0 | 1.0767 | 1.0734 | 2.75 | 2.7225 | 2.6953 | 2.6683 | 2.6683 | 2.6297 | 0.038638 | 6.6848 | 1.5117 | 0.0275 | 0.027225 | 0.026953 | 0.013828 | 0.013689 | 0.027517 | 0.0081891 | 0.0055708 | 0.0081891 | 0.0055708 | 0.01376 | 0.0033011 | 0.044578 | 0.92178 | 2.3793 | 3.3011 | 2.75 | 1.3318e-13 | 1.3318e-10 | 41.8986 | 40.6542 | 40.228 | 39.0332 | 14.1 | 206.4618 | 13.5416 | 15 | 44.4618 | 0.36 | 0.57143 | 1.3318e-13 | 3.3307e-12 | TRUE | TRUE | OK
90 | 80 | 3 | 2 | 14.2 | 28 | 12 | 11.64 | 11.64 | 28.5714 | 28 | 712 | 715 | 712 | 3 | 596.6115 | 71.9567 | 35 | 58.3409 | 505.3773 | 730 | 550 | 10.0252 | 11.9094 | 36.186 | 1.3817 | 0.26458 | 0 | 1.1171 | 1.3679 | 0.27276 | 0 | 1.0759 | 1.0726 | 2.75 | 2.7225 | 2.6953 | 2.6683 | 2.6683 | 2.6297 | 0.038608 | 6.6776 | 1.5126 | 0.0275 | 0.027225 | 0.026953 | 0.013817 | 0.013679 | 0.027496 | 0.0081829 | 0.0055666 | 0.0081829 | 0.0055666 | 0.013749 | 0.0033024 | 0.044548 | 0.92178 | 2.3807 | 3.3024 | 2.75 | -1.3597e-13 | -1.3597e-10 | 41.8668 | 40.6233 | 40.1972 | 39.0033 | 14.2 | 206.6227 | 13.6159 | 15 | 44.6227 | 0.36 | 0.57143 | -1.3644e-13 | 2.2631e-12 | TRUE | TRUE | OK
90 | 80 | 3 | 2 | 14.3 | 28 | 12 | 11.64 | 11.64 | 28.5714 | 28 | 712 | 715 | 712 | 3 | 596.6115 | 72.0311 | 35 | 58.3409 | 505.2166 | 730 | 550 | 10.0176 | 11.9094 | 36.207 | 1.3807 | 0.26438 | 0 | 1.1163 | 1.3669 | 0.27256 | 0 | 1.0751 | 1.0718 | 2.75 | 2.7225 | 2.6953 | 2.6683 | 2.6683 | 2.6297 | 0.038579 | 6.6705 | 1.5135 | 0.0275 | 0.027225 | 0.026953 | 0.013807 | 0.013669 | 0.027475 | 0.0081767 | 0.0055624 | 0.0081767 | 0.0055624 | 0.013739 | 0.0033038 | 0.044518 | 0.92178 | 2.382 | 3.3038 | 2.75 | -2.4028e-13 | -2.4028e-10 | 41.835 | 40.5924 | 40.1666 | 38.9736 | 14.3 | 206.7834 | 13.6902 | 15 | 44.7834 | 0.36 | 0.57143 | -2.4051e-13 | 1.2044e-12 | TRUE | TRUE | OK
90 | 80 | 3 | 2 | 14.4 | 28 | 12 | 11.64 | 11.64 | 28.5714 | 28 | 712 | 715 | 712 | 3 | 596.6115 | 72.1055 | 35 | 58.3409 | 505.0562 | 730 | 550 | 10.01 | 11.9094 | 36.2279 | 1.3796 | 0.26418 | 0 | 1.1154 | 1.3658 | 0.27235 | 0 | 1.0743 | 1.071 | 2.75 | 2.7225 | 2.6953 | 2.6683 | 2.6683 | 2.6298 | 0.03855 | 6.6635 | 1.5143 | 0.0275 | 0.027225 | 0.026953 | 0.013796 | 0.013658 | 0.027455 | 0.0081705 | 0.0055581 | 0.0081705 | 0.0055581 | 0.013729 | 0.0033052 | 0.044488 | 0.92178 | 2.3834 | 3.3052 | 2.75 | 7.1712e-14 | 7.1712e-11 | 41.8033 | 40.5617 | 40.136 | 38.9439 | 14.4 | 206.9438 | 13.7647 | 15 | 44.9438 | 0.36 | 0.57143 | 7.1479e-14 | 9.8943e-13 | TRUE | TRUE | OK
90 | 80 | 3 | 2 | 14.5 | 28 | 12 | 11.64 | 11.64 | 28.5714 | 28 | 712 | 715 | 712 | 3 | 596.6115 | 72.18 | 35 | 58.3409 | 504.896 | 730 | 550 | 10.0024 | 11.9094 | 36.2488 | 1.3786 | 0.26398 | 0 | 1.1146 | 1.3648 | 0.27214 | 0 | 1.0735 | 1.0701 | 2.75 | 2.7225 | 2.6953 | 2.6683 | 2.6683 | 2.6298 | 0.038521 | 6.6564 | 1.5152 | 0.0275 | 0.027225 | 0.026953 | 0.013786 | 0.013648 | 0.027434 | 0.0081643 | 0.0055539 | 0.0081643 | 0.0055539 | 0.013718 | 0.0033066 | 0.044459 | 0.92178 | 2.3848 | 3.3066 | 2.75 | 1.0664e-13 | 1.0664e-10 | 41.7717 | 40.531 | 40.1055 | 38.9144 | 14.5 | 207.104 | 13.8392 | 15 | 45.104 | 0.36 | 0.57143 | 1.0664e-13 | 3.4106e-12 | TRUE | TRUE | OK
90 | 80 | 3 | 2 | 14.6 | 28 | 12 | 11.64 | 11.64 | 28.5714 | 28 | 712 | 715 | 712 | 3 | 596.6115 | 72.2546 | 35 | 58.3409 | 504.7359 | 730 | 550 | 9.9949 | 11.9094 | 36.2696 | 1.3775 | 0.26378 | 0 | 1.1138 | 1.3638 | 0.27194 | 0 | 1.0726 | 1.0693 | 2.75 | 2.7225 | 2.6953 | 2.6683 | 2.6683 | 2.6298 | 0.038492 | 6.6494 | 1.5161 | 0.0275 | 0.027225 | 0.026953 | 0.013775 | 0.013638 | 0.027413 | 0.0081581 | 0.0055498 | 0.0081581 | 0.0055498 | 0.013708 | 0.0033079 | 0.044429 | 0.92178 | 2.3862 | 3.3079 | 2.75 | -1.5832e-14 | -1.5832e-11 | 41.7402 | 40.5005 | 40.0752 | 38.8849 | 14.6 | 207.2641 | 13.9137 | 15 | 45.2641 | 0.36 | 0.57143 | -1.56e-14 | 3.2063e-12 | TRUE | TRUE | OK
90 | 80 | 3 | 2 | 14.7 | 28 | 12 | 11.64 | 11.64 | 28.5714 | 28 | 712 | 715 | 712 | 3 | 596.6115 | 72.3292 | 35 | 58.3409 | 504.5761 | 730 | 550 | 9.9873 | 11.9094 | 36.2903 | 1.3765 | 0.26358 | 0 | 1.1129 | 1.3627 | 0.27173 | 0 | 1.0718 | 1.0685 | 2.75 | 2.7225 | 2.6953 | 2.6683 | 2.6683 | 2.6299 | 0.038463 | 6.6424 | 1.5169 | 0.0275 | 0.027225 | 0.026953 | 0.013765 | 0.013627 | 0.027392 | 0.008152 | 0.0055456 | 0.008152 | 0.0055456 | 0.013698 | 0.0033093 | 0.044399 | 0.92178 | 2.3875 | 3.3093 | 2.75 | 1.2107e-14 | 1.2107e-11 | 41.7088 | 40.47 | 40.0448 | 38.8555 | 14.7 | 207.4239 | 13.9883 | 15 | 45.4239 | 0.36 | 0.57143 | 1.2107e-14 | 1.0303e-13 | TRUE | TRUE | OK
90 | 80 | 3 | 2 | 14.8 | 28 | 12 | 11.64 | 11.64 | 28.5714 | 28 | 712 | 715 | 712 | 3 | 596.6115 | 72.4039 | 35 | 58.3409 | 504.4165 | 730 | 550 | 9.9798 | 11.9094 | 36.311 | 1.3755 | 0.26338 | 0 | 1.1121 | 1.3617 | 0.27153 | 0 | 1.071 | 1.0677 | 2.75 | 2.7225 | 2.6953 | 2.6683 | 2.6683 | 2.6299 | 0.038434 | 6.6354 | 1.5178 | 0.0275 | 0.027225 | 0.026953 | 0.013755 | 0.013617 | 0.027372 | 0.0081459 | 0.0055414 | 0.0081459 | 0.0055414 | 0.013687 | 0.0033107 | 0.04437 | 0.92178 | 2.3889 | 3.3107 | 2.75 | 3.0454e-13 | 3.0454e-10 | 41.6775 | 40.4396 | 40.0146 | 38.8262 | 14.8 | 207.5835 | 14.063 | 15 | 45.5835 | 0.36 | 0.57143 | 3.0501e-13 | 1.2399e-12 | TRUE | TRUE | OK
90 | 80 | 3 | 2 | 14.9 | 28 | 12 | 11.64 | 11.64 | 28.5714 | 28 | 712 | 715 | 712 | 3 | 596.6115 | 72.4786 | 35 | 58.3409 | 504.2571 | 730 | 550 | 9.9724 | 11.9094 | 36.3316 | 1.3744 | 0.26319 | 0 | 1.1113 | 1.3607 | 0.27133 | 0 | 1.0702 | 1.0669 | 2.75 | 2.7225 | 2.6953 | 2.6683 | 2.6683 | 2.6299 | 0.038405 | 6.6284 | 1.5187 | 0.0275 | 0.027225 | 0.026953 | 0.013744 | 0.013607 | 0.027351 | 0.0081398 | 0.0055373 | 0.0081398 | 0.0055373 | 0.013677 | 0.003312 | 0.04434 | 0.92178 | 2.3902 | 3.312 | 2.75 | -1.9092e-14 | -1.9092e-11 | 41.6462 | 40.4093 | 39.9845 | 38.7969 | 14.9 | 207.7429 | 14.1377 | 15 | 45.7429 | 0.36 | 0.57143 | -1.9092e-14 | 1.4744e-13 | TRUE | TRUE | OK
90 | 80 | 3 | 2 | 15 | 28 | 12 | 11.64 | 11.64 | 28.5714 | 28 | 712 | 715 | 712 | 3 | 596.6115 | 72.5534 | 35 | 58.3409 | 504.098 | 730 | 550 | 9.9649 | 11.9094 | 36.3522 | 1.3734 | 0.26299 | 0 | 1.1104 | 1.3597 | 0.27112 | 0 | 1.0694 | 1.0661 | 2.75 | 2.7225 | 2.6953 | 2.6683 | 2.6683 | 2.6299 | 0.038376 | 6.6215 | 1.5195 | 0.0275 | 0.027225 | 0.026953 | 0.013734 | 0.013597 | 0.027331 | 0.0081337 | 0.0055331 | 0.0081337 | 0.0055331 | 0.013667 | 0.0033134 | 0.044311 | 0.92178 | 2.3916 | 3.3134 | 2.75 | -2.2352e-13 | -2.2352e-10 | 41.6151 | 40.3791 | 39.9544 | 38.7678 | 15 | 207.902 | 14.2125 | 15 | 45.902 | 0.36 | 0.57143 | -2.2375e-13 | 2.0464e-12 | TRUE | TRUE | OK

## Summary
Параметр | Значение
Рабочее тело | CO2
P1, МПа | 28
P2, МПа | 12
Q_HEAT, МВт | 2.75
TR1, °C | 730
TR2, °C | 550
T2 задаваемая, °C | 715
T1, °C | 712
T4, °C | 35
Базовый ηT, % | 90
Базовый ηC, % | 80
Базовые ΔP горячей стороны, % | 3
Базовые ΔP холодной стороны, % | 2
Базовый ΔTmin, K | 5
Диапазон ηT, % | 80–95
Диапазон ηC, % | 70–90
Диапазон ΔP горячей стороны, % | 0–15
Диапазон ΔP холодной стороны, % | 0–15
Диапазон ΔTmin, K | 3.0–15.0
Шаг ΔTmin, K | 0.1
Число секций рекуператора | 20
Количество точек ηT × ηC | 336
Количество точек ΔP | 256
Количество точек ΔTmin | 121
Анализ | Всего точек | ROOT сошелся | Физических решений
ηT × ηC | 336 | 336 | 336
ηT × ηC: диапазон η_el_net_plant |  |  | 36.943117–45.035741 %
ΔP рекуператора | 256 | 256 | 148
ΔP рекуператора: диапазон η_el_net_plant |  |  | 38.841633–42.604120 %
ΔTmin | 121 | 121 | 121
ΔTmin: диапазон η_el_net_plant |  |  | 38.767762–43.023819 %